t3585 | 0 | 0 | 150 | 1643398.5289 | 2524231.4173
t3586 | 0 | 0 | 150 | 1643398.5289 | 2524231.4173
t3587 | 0 | 0 | 150 | 1643398.5289 | 2524231.4173
t3588 | 0 | 0 | 150 | 1643398.5289 | 2524231.4173
t3589 | 0 | 0 | 150 | 1643398.5289 | 2524231.4173
t3590 | 0 | 0 | 150 | 1643398.5289 | 2524231.4173
t3591 | 0 | 0 | 150 | 1643398.5289 | 2524231.4173
t3592 | 174172.7493 | 276700.1684 | 150 | 1643398.5289 | 2524231.4173
t3593 | 1321396.5686 | 2325735.4068 | 150 | 1643398.5289 | 2524231.4173
t3594 | 2675724.6796 | 4582360.097 | 150 | 1643398.5289 | 2524231.4173
t3595 | 3435994.0965 | 5787988.0093 | 150 | 1643398.5289 | 2524231.4173
t3596 | 3673988.9564 | 6091640.748 | 150 | 1643398.5289 | 2524231.4173
t3597 | 5366799.6415 | 8269885.4543 | 150 | 1643398.5289 | 2524231.4173
t3598 | 6963417.4093 | 10091421.3233 | 150 | 1643398.5289 | 2524231.4173
t3599 | 7640296.2879 | 10247806.2733 | 150 | 1643398.5289 | 2524231.4173
t3600 | 7453693.2625 | 10247806.2733 | 150 | 1643398.5289 | 2524231.4173
t3601 | 6692790.1554 | 9814797.1934 | 151 | 1362117.1755 | 2305546.3834
t3602 | 5769281.4551 | 8596220.7548 | 151 | 1362117.1755 | 2305546.3834
t3603 | 5144593.4953 | 7771648.198 | 151 | 1362117.1755 | 2305546.3834
t3604 | 4216064.7575 | 6585336.9213 | 151 | 1362117.1755 | 2305546.3834
t3605 | 3037001.6866 | 5089987.5755 | 151 | 1362117.1755 | 2305546.3834
t3606 | 1636813.2517 | 3213642.1656 | 151 | 1362117.1755 | 2305546.3834
t3607 | 1159742.2505 | 2278724.3895 | 151 | 1362117.1755 | 2305546.3834
t3608 | 803478.6417 | 1126200.5032 | 151 | 1362117.1755 | 2305546.3834
t3609 | 0 | 0 | 151 | 1362117.1755 | 2305546.3834
t3610 | 0 | 0 | 151 | 1362117.1755 | 2305546.3834
t3611 | 0 | 0 | 151 | 1362117.1755 | 2305546.3834
t3612 | 0 | 0 | 151 | 1362117.1755 | 2305546.3834
t3613 | 0 | 0 | 151 | 1362117.1755 | 2305546.3834
t3614 | 0 | 0 | 151 | 1362117.1755 | 2305546.3834
t3615 | 0 | 0 | 151 | 1362117.1755 | 2305546.3834
t3616 | 0 | 0 | 151 | 1362117.1755 | 2305546.3834
t3617 | 0 | 0 | 151 | 1362117.1755 | 2305546.3834
t3618 | 0 | 0 | 151 | 1362117.1755 | 2305546.3834
t3619 | 0 | 0 | 151 | 1362117.1755 | 2305546.3834
t3620 | 0 | 1019221.9543 | 151 | 1362117.1755 | 2305546.3834
t3621 | 785925.9791 | 2213673.1002 | 151 | 1362117.1755 | 2305546.3834
t3622 | 1126406.4092 | 2573190.1585 | 151 | 1362117.1755 | 2305546.3834
t3623 | 1163007.72 | 2552681.5845 | 151 | 1362117.1755 | 2305546.3834
t3624 | 1155706.4088 | 2497788.7026 | 151 | 1362117.1755 | 2305546.3834
t3625 | 1297909.3509 | 2668546.5871 | 152 | 1301410.2378 | 1930130.3032
t3626 | 1698648.4174 | 3193023.7375 | 152 | 1301410.2378 | 1930130.3032
t3627 | 2384598.8174 | 4097895.3626 | 152 | 1301410.2378 | 1930130.3032
t3628 | 2766870.925 | 4658954.1647 | 152 | 1301410.2378 | 1930130.3032
t3629 | 2454512.35 | 4369937.0295 | 152 | 1301410.2378 | 1930130.3032
t3630 | 2026282.5787 | 3839916.763 | 152 | 1301410.2378 | 1930130.3032
t3631 | 829724.4137 | 2119610.0522 | 152 | 1301410.2378 | 1930130.3032
t3632 | 2428719.4253 | 3935103.1127 | 152 | 1301410.2378 | 1930130.3032
t3633 | 3204706.4409 | 4524546.1209 | 152 | 1301410.2378 | 1930130.3032
t3634 | 2674853.4435 | 3480039.3608 | 152 | 1301410.2378 | 1930130.3032
t3635 | 2706255.2873 | 3157325.5652 | 152 | 1301410.2378 | 1930130.3032
t3636 | 2620761.7171 | 2815081.4052 | 152 | 1301410.2378 | 1930130.3032
t3637 | 2239679.177 | 2181006.2977 | 152 | 1301410.2378 | 1930130.3032
t3638 | 1517583.0558 | 1258358.1565 | 152 | 1301410.2378 | 1930130.3032
t3639 | 382740.3065 | 23783.5623 | 152 | 1301410.2378 | 1930130.3032
t3640 | 0 | 0 | 152 | 1301410.2378 | 1930130.3032
t3641 | 0 | 0 | 152 | 1301410.2378 | 1930130.3032
t3642 | 0 | 0 | 152 | 1301410.2378 | 1930130.3032
t3643 | 0 | 0 | 152 | 1301410.2378 | 1930130.3032
t3644 | 0 | 0 | 152 | 1301410.2378 | 1930130.3032
t3645 | 0 | 0 | 152 | 1301410.2378 | 1930130.3032
t3646 | 0 | 0 | 152 | 1301410.2378 | 1930130.3032
t3647 | 0 | 0 | 152 | 1301410.2378 | 1930130.3032
t3648 | 0 | 0 | 152 | 1301410.2378 | 1930130.3032
t3649 | 0 | 0 | 153 | 0 | 0
t3650 | 0 | 0 | 153 | 0 | 0
t3651 | 0 | 0 | 153 | 0 | 0
t3652 | 0 | 0 | 153 | 0 | 0
t3653 | 0 | 0 | 153 | 0 | 0
t3654 | 0 | 0 | 153 | 0 | 0
t3655 | 0 | 0 | 153 | 0 | 0
t3656 | 0 | 0 | 153 | 0 | 0
t3657 | 0 | 0 | 153 | 0 | 0
t3658 | 0 | 0 | 153 | 0 | 0
t3659 | 0 | 0 | 153 | 0 | 0
t3660 | 0 | 0 | 153 | 0 | 0
t3661 | 0 | 0 | 153 | 0 | 0
t3662 | 0 | 0 | 153 | 0 | 0
t3663 | 0 | 0 | 153 | 0 | 0
t3664 | 0 | 0 | 153 | 0 | 0
t3665 | 0 | 0 | 153 | 0 | 0
t3666 | 0 | 0 | 153 | 0 | 0
t3667 | 0 | 0 | 153 | 0 | 0
t3668 | 0 | 0 | 153 | 0 | 0
t3669 | 0 | 0 | 153 | 0 | 0
t3670 | 0 | 0 | 153 | 0 | 0
t3671 | 0 | 0 | 153 | 0 | 0
t3672 | 0 | 0 | 153 | 0 | 0
t3673 | 0 | 0 | 154 | 2241570.8583 | 3294532.7872
t3674 | 0 | 0 | 154 | 2241570.8583 | 3294532.7872
t3675 | 0 | 0 | 154 | 2241570.8583 | 3294532.7872
t3676 | 0 | 0 | 154 | 2241570.8583 | 3294532.7872
t3677 | 0 | 0 | 154 | 2241570.8583 | 3294532.7872
t3678 | 0 | 0 | 154 | 2241570.8583 | 3294532.7872
t3679 | 0 | 0 | 154 | 2241570.8583 | 3294532.7872
t3680 | 0 | 0 | 154 | 2241570.8583 | 3294532.7872
t3681 | 0 | 0 | 154 | 2241570.8583 | 3294532.7872
t3682 | 0 | 0 | 154 | 2241570.8583 | 3294532.7872
t3683 | 0 | 0 | 154 | 2241570.8583 | 3294532.7872
t3684 | 0 | 0 | 154 | 2241570.8583 | 3294532.7872
t3685 | 756264.3486 | 558389.8927 | 154 | 2241570.8583 | 3294532.7872
t3686 | 1768012.5375 | 2235023.5963 | 154 | 2241570.8583 | 3294532.7872
t3687 | 2489429.9479 | 3628116.1383 | 154 | 2241570.8583 | 3294532.7872
t3688 | 3164886.298 | 4778941.4063 | 154 | 2241570.8583 | 3294532.7872
t3689 | 4083537.5124 | 6181691.7958 | 154 | 2241570.8583 | 3294532.7872
t3690 | 5202265.405 | 7808466.0972 | 154 | 2241570.8583 | 3294532.7872
t3691 | 4778072.278 | 7347411.3018 | 154 | 2241570.8583 | 3294532.7872
t3692 | 4724507.7692 | 7323007.5295 | 154 | 2241570.8583 | 3294532.7872
t3693 | 6284496.4812 | 9368430.2627 | 154 | 2241570.8583 | 3294532.7872
t3694 | 7103556.3571 | 10247806.2733 | 154 | 2241570.8583 | 3294532.7872
t3695 | 6992429.5117 | 10181064.7487 | 154 | 2241570.8583 | 3294532.7872
t3696 | 6450242.1517 | 9410437.8494 | 154 | 2241570.8583 | 3294532.7872
t3697 | 5862121.7318 | 8603396.2042 | 155 | 5013373.2259 | 6327543.7097
t3698 | 5369927.797 | 7930354.3008 | 155 | 5013373.2259 | 6327543.7097
t3699 | 4644510.4889 | 6947942.5109 | 155 | 5013373.2259 | 6327543.7097
t3700 | 3492690.2626 | 5407144.622 | 155 | 5013373.2259 | 6327543.7097
t3701 | 2583959.5176 | 4100282.4263 | 155 | 5013373.2259 | 6327543.7097
t3702 | 2031524.3151 | 3071751.8777 | 155 | 5013373.2259 | 6327543.7097
t3703 | 662824.9394 | 809486.1799 | 155 | 5013373.2259 | 6327543.7097
t3704 | 2179806.9649 | 2385036.1943 | 155 | 5013373.2259 | 6327543.7097
t3705 | 3528662.832 | 3769906.6677 | 155 | 5013373.2259 | 6327543.7097
t3706 | 3986132.8721 | 4069811.1739 | 155 | 5013373.2259 | 6327543.7097
t3707 | 4571698.2285 | 4648695.617 | 155 | 5013373.2259 | 6327543.7097
t3708 | 5654602.0308 | 6034325.2903 | 155 | 5013373.2259 | 6327543.7097
t3709 | 6949547.6134 | 7847496.1507 | 155 | 5013373.2259 | 6327543.7097
t3710 | 8051934.0706 | 9517949.831 | 155 | 5013373.2259 | 6327543.7097
t3711 | 8687906.0916 | 10031812.2528 | 155 | 5013373.2259 | 6327543.7097
t3712 | 8998803.4323 | 9788151.3585 | 155 | 5013373.2259 | 6327543.7097
t3713 | 9198973.5109 | 9784071.1814 | 155 | 5013373.2259 | 6327543.7097
t3714 | 9232379.0931 | 9922710.3929 | 155 | 5013373.2259 | 6327543.7097
t3715 | 7778979.0297 | 10018899.6713 | 155 | 5013373.2259 | 6327543.7097
t3716 | 5395914.4201 | 8203817.0915 | 155 | 5013373.2259 | 6327543.7097
t3717 | 4570101.2528 | 7092454.5 | 155 | 5013373.2259 | 6327543.7097
t3718 | 3520138.0991 | 5642722.1524 | 155 | 5013373.2259 | 6327543.7097
t3719 | 2331237.8392 | 3996942.8137 | 155 | 5013373.2259 | 6327543.7097
t3720 | 1036580.9892 | 2235888.5708 | 155 | 5013373.2259 | 6327543.7097
t3721 | 0 | 500934.5653 | 156 | 2445284.9415 | 3538855.0396
t3722 | 0 | 0 | 156 | 2445284.9415 | 3538855.0396
t3723 | 0 | 0 | 156 | 2445284.9415 | 3538855.0396
t3724 | 0 | 0 | 156 | 2445284.9415 | 3538855.0396
t3725 | 0 | 0 | 156 | 2445284.9415 | 3538855.0396
t3726 | 0 | 0 | 156 | 2445284.9415 | 3538855.0396
t3727 | 0 | 0 | 156 | 2445284.9415 | 3538855.0396
t3728 | 0 | 0 | 156 | 2445284.9415 | 3538855.0396
t3729 | 691029.4111 | 428770.2935 | 156 | 2445284.9415 | 3538855.0396
t3730 | 2597686.0526 | 3224023.6465 | 156 | 2445284.9415 | 3538855.0396
t3731 | 3900462.5604 | 5271166.6735 | 156 | 2445284.9415 | 3538855.0396
t3732 | 4754961.9107 | 6843659.5088 | 156 | 2445284.9415 | 3538855.0396
t3733 | 5927116.2227 | 8286328.5313 | 156 | 2445284.9415 | 3538855.0396
t3734 | 6930719.3707 | 9206633.6472 | 156 | 2445284.9415 | 3538855.0396
t3735 | 7098882.1808 | 9162485.2099 | 156 | 2445284.9415 | 3538855.0396
t3736 | 6439463.2121 | 8377266.8831 | 156 | 2445284.9415 | 3538855.0396
t3737 | 5704088.1106 | 7910280.9648 | 156 | 2445284.9415 | 3538855.0396
t3738 | 5129601.3002 | 7596726.2978 | 156 | 2445284.9415 | 3538855.0396
t3739 | 2911378.0192 | 4874091.3723 | 156 | 2445284.9415 | 3538855.0396
t3740 | 470497.0293 | 1698359.5534 | 156 | 2445284.9415 | 3538855.0396
t3741 | 0 | 595055.3161 | 156 | 2445284.9415 | 3538855.0396
t3742 | 219220.0166 | 1285271.2003 | 156 | 2445284.9415 | 3538855.0396
t3743 | 1876862.9496 | 3418829.8404 | 156 | 2445284.9415 | 3538855.0396
t3744 | 4034870.2505 | 6252637.4452 | 156 | 2445284.9415 | 3538855.0396
t3745 | 6212172.2445 | 9115258.0573 | 157 | 11154955.0635 | 8712947.9444
t3746 | 7209542.1049 | 10247806.2733 | 157 | 11154955.0635 | 8712947.9444
t3747 | 7205535.7409 | 10247806.2733 | 157 | 11154955.0635 | 8712947.9444
t3748 | 6023322.7945 | 8895004.3335 | 157 | 11154955.0635 | 8712947.9444
t3749 | 4493064.608 | 6919811.1827 | 157 | 11154955.0635 | 8712947.9444
t3750 | 3595378.5119 | 5712387.1605 | 157 | 11154955.0635 | 8712947.9444
t3751 | 2033863.1689 | 3394925.7098 | 157 | 11154955.0635 | 8712947.9444
t3752 | 3147932.6856 | 4614910.8942 | 157 | 11154955.0635 | 8712947.9444
t3753 | 7486775.8002 | 8901329.6404 | 157 | 11154955.0635 | 8712947.9444
t3754 | 10248804.3243 | 8927018.0698 | 157 | 11154955.0635 | 8712947.9444
t3755 | 12222033.1503 | 8972804.5497 | 157 | 11154955.0635 | 8712947.9444
t3756 | 14552720.9722 | 8932290.5666 | 157 | 11154955.0635 | 8712947.9444
t3757 | 17967093.7035 | 9028805.4389 | 157 | 11154955.0635 | 8712947.9444
t3758 | 21008786.3881 | 9157745.5461 | 157 | 11154955.0635 | 8712947.9444
t3759 | 22634341.6041 | 9187267.8578 | 157 | 11154955.0635 | 8712947.9444
t3760 | 22889760.1629 | 8964688.0767 | 157 | 11154955.0635 | 8712947.9444
t3761 | 22336028.653 | 9053108.3867 | 157 | 11154955.0635 | 8712947.9444
t3762 | 20868409.0094 | 9291279.2157 | 157 | 11154955.0635 | 8712947.9444
t3763 | 16226613.7141 | 9445187.9131 | 157 | 11154955.0635 | 8712947.9444
t3764 | 9741666.1598 | 9621895.5393 | 157 | 11154955.0635 | 8712947.9444
t3765 | 7658322.1446 | 9850030.6973 | 157 | 11154955.0635 | 8712947.9444
t3766 | 7210587.4316 | 10133776.7353 | 157 | 11154955.0635 | 8712947.9444
t3767 | 7347943.5275 | 10247806.2733 | 157 | 11154955.0635 | 8712947.9444
t3768 | 7398222.9184 | 10247806.2733 | 157 | 11154955.0635 | 8712947.9444
t3769 | 7065008.8009 | 10247806.2733 | 158 | 1571921.5579 | 2543561.646
t3770 | 6058239.9855 | 8961325.7983 | 158 | 1571921.5579 | 2543561.646
t3771 | 4495392.8153 | 6894007.9787 | 158 | 1571921.5579 | 2543561.646
t3772 | 2285589.1424 | 4017922.316 | 158 | 1571921.5579 | 2543561.646
t3773 | 234981.3369 | 1373723.9084 | 158 | 1571921.5579 | 2543561.646
t3774 | 0 | 0 | 158 | 1571921.5579 | 2543561.646
t3775 | 0 | 0 | 158 | 1571921.5579 | 2543561.646
t3776 | 0 | 0 | 158 | 1571921.5579 | 2543561.646
t3777 | 0 | 0 | 158 | 1571921.5579 | 2543561.646
t3778 | 0 | 0 | 158 | 1571921.5579 | 2543561.646
t3779 | 0 | 0 | 158 | 1571921.5579 | 2543561.646
t3780 | 0 | 0 | 158 | 1571921.5579 | 2543561.646
t3781 | 656107.1346 | 148800.2736 | 158 | 1571921.5579 | 2543561.646
t3782 | 1739025.7165 | 1459552.6008 | 158 | 1571921.5579 | 2543561.646
t3783 | 2130858.9352 | 2275949.3094 | 158 | 1571921.5579 | 2543561.646
t3784 | 1913351.9428 | 2591585.9189 | 158 | 1571921.5579 | 2543561.646
t3785 | 1852328.4739 | 3062735.7318 | 158 | 1571921.5579 | 2543561.646
t3786 | 1812165.9634 | 3406455.3913 | 158 | 1571921.5579 | 2543561.646
t3787 | 1332122.3109 | 2963755.9434 | 158 | 1571921.5579 | 2543561.646
t3788 | 1189548.44 | 2817180.158 | 158 | 1571921.5579 | 2543561.646
t3789 | 1696027.1074 | 3428360.281 | 158 | 1571921.5579 | 2543561.646
t3790 | 1545519.3548 | 3135077.8163 | 158 | 1571921.5579 | 2543561.646
t3791 | 1167790.357 | 2557464.2215 | 158 | 1571921.5579 | 2543561.646
t3792 | 552059.5719 | 1703775.5829 | 158 | 1571921.5579 | 2543561.646
t3793 | 0 | 888658.4598 | 159 | 266905.2776 | 639497.8186
t3794 | 0 | 43867.3488 | 159 | 266905.2776 | 639497.8186
t3795 | 0 | 0 | 159 | 266905.2776 | 639497.8186
t3796 | 0 | 0 | 159 | 266905.2776 | 639497.8186
t3797 | 0 | 0 | 159 | 266905.2776 | 639497.8186
t3798 | 0 | 0 | 159 | 266905.2776 | 639497.8186
t3799 | 0 | 0 | 159 | 266905.2776 | 639497.8186
t3800 | 0 | 0 | 159 | 266905.2776 | 639497.8186
t3801 | 0 | 0 | 159 | 266905.2776 | 639497.8186
t3802 | 0 | 0 | 159 | 266905.2776 | 639497.8186
t3803 | 0 | 0 | 159 | 266905.2776 | 639497.8186
t3804 | 0 | 0 | 159 | 266905.2776 | 639497.8186
t3805 | 0 | 0 | 159 | 266905.2776 | 639497.8186
t3806 | 0 | 0 | 159 | 266905.2776 | 639497.8186
t3807 | 0 | 0 | 159 | 266905.2776 | 639497.8186
t3808 | 0 | 0 | 159 | 266905.2776 | 639497.8186
t3809 | 0 | 0 | 159 | 266905.2776 | 639497.8186
t3810 | 0 | 0 | 159 | 266905.2776 | 639497.8186
t3811 | 0 | 917266.8658 | 159 | 266905.2776 | 639497.8186
t3812 | 1478161.1952 | 3153384.4839 | 159 | 266905.2776 | 639497.8186
t3813 | 2568567.9195 | 4538858.9465 | 159 | 266905.2776 | 639497.8186
t3814 | 1701042.8009 | 3300119.5764 | 159 | 266905.2776 | 639497.8186
t3815 | 657954.7461 | 1838225.6995 | 159 | 266905.2776 | 639497.8186
t3816 | 0 | 667566.2645 | 159 | 266905.2776 | 639497.8186
t3817 | 0 | 0 | 160 | 608173.9801 | 1061518.2729
t3818 | 0 | 0 | 160 | 608173.9801 | 1061518.2729
t3819 | 0 | 0 | 160 | 608173.9801 | 1061518.2729
t3820 | 0 | 0 | 160 | 608173.9801 | 1061518.2729
t3821 | 0 | 0 | 160 | 608173.9801 | 1061518.2729
t3822 | 0 | 0 | 160 | 608173.9801 | 1061518.2729
t3823 | 0 | 0 | 160 | 608173.9801 | 1061518.2729
t3824 | 0 | 0 | 160 | 608173.9801 | 1061518.2729
t3825 | 0 | 0 | 160 | 608173.9801 | 1061518.2729
t3826 | 0 | 0 | 160 | 608173.9801 | 1061518.2729
t3827 | 0 | 0 | 160 | 608173.9801 | 1061518.2729
t3828 | 0 | 0 | 160 | 608173.9801 | 1061518.2729
t3829 | 0 | 0 | 160 | 608173.9801 | 1061518.2729
t3830 | 202095.4281 | 0 | 160 | 608173.9801 | 1061518.2729
t3831 | 232707.9114 | 0 | 160 | 608173.9801 | 1061518.2729
t3832 | 165893.3008 | 282970.2737 | 160 | 608173.9801 | 1061518.2729
t3833 | 433744.3484 | 1121735.2828 | 160 | 608173.9801 | 1061518.2729
t3834 | 1198272.6162 | 2490037.2659 | 160 | 608173.9801 | 1061518.2729
t3835 | 2507091.237 | 4395719.3513 | 160 | 608173.9801 | 1061518.2729
t3836 | 3285213.7864 | 5474426.0387 | 160 | 608173.9801 | 1061518.2729
t3837 | 3777337.6719 | 6071251.3797 | 160 | 608173.9801 | 1061518.2729
t3838 | 2257464.2324 | 3980279.0918 | 160 | 608173.9801 | 1061518.2729
t3839 | 536354.9897 | 1630961.1158 | 160 | 608173.9801 | 1061518.2729
t3840 | 0 | 29058.7507 | 160 | 608173.9801 | 1061518.2729
t3841 | 0 | 0 | 161 | 0 | 0
t3842 | 0 | 0 | 161 | 0 | 0
t3843 | 0 | 0 | 161 | 0 | 0
t3844 | 0 | 0 | 161 | 0 | 0
t3845 | 0 | 0 | 161 | 0 | 0
t3846 | 0 | 0 | 161 | 0 | 0
t3847 | 0 | 0 | 161 | 0 | 0
t3848 | 0 | 0 | 161 | 0 | 0
t3849 | 0 | 0 | 161 | 0 | 0
t3850 | 0 | 0 | 161 | 0 | 0
t3851 | 0 | 0 | 161 | 0 | 0
t3852 | 0 | 0 | 161 | 0 | 0
t3853 | 0 | 0 | 161 | 0 | 0
t3854 | 0 | 0 | 161 | 0 | 0
t3855 | 0 | 0 | 161 | 0 | 0
t3856 | 0 | 0 | 161 | 0 | 0
t3857 | 0 | 0 | 161 | 0 | 0
t3858 | 0 | 0 | 161 | 0 | 0
t3859 | 0 | 0 | 161 | 0 | 0
t3860 | 0 | 0 | 161 | 0 | 0
t3861 | 0 | 0 | 161 | 0 | 0
t3862 | 0 | 0 | 161 | 0 | 0
t3863 | 0 | 0 | 161 | 0 | 0
t3864 | 0 | 0 | 161 | 0 | 0
t3865 | 0 | 0 | 162 | 1148213.4257 | 1897817.7078
t3866 | 0 | 0 | 162 | 1148213.4257 | 1897817.7078
t3867 | 389851.0788 | 1284572.608 | 162 | 1148213.4257 | 1897817.7078
t3868 | 1169064.4767 | 2294771.9795 | 162 | 1148213.4257 | 1897817.7078
t3869 | 1820381.8074 | 3055763.0004 | 162 | 1148213.4257 | 1897817.7078
t3870 | 1918048.2319 | 3075768.4266 | 162 | 1148213.4257 | 1897817.7078
t3871 | 1396767.8729 | 2278215.6895 | 162 | 1148213.4257 | 1897817.7078
t3872 | 2098177.2933 | 2977989.9907 | 162 | 1148213.4257 | 1897817.7078
t3873 | 1625616.9435 | 2110209.1504 | 162 | 1148213.4257 | 1897817.7078
t3874 | 1103906.3939 | 1343751.1305 | 162 | 1148213.4257 | 1897817.7078
t3875 | 828552.7618 | 1035537.7445 | 162 | 1148213.4257 | 1897817.7078
t3876 | 336015.7786 | 472370.6479 | 162 | 1148213.4257 | 1897817.7078
t3877 | 0 | 0 | 162 | 1148213.4257 | 1897817.7078
t3878 | 0 | 0 | 162 | 1148213.4257 | 1897817.7078
t3879 | 0 | 0 | 162 | 1148213.4257 | 1897817.7078
t3880 | 0 | 0 | 162 | 1148213.4257 | 1897817.7078
t3881 | 0 | 0 | 162 | 1148213.4257 | 1897817.7078
t3882 | 0 | 0 | 162 | 1148213.4257 | 1897817.7078
t3883 | 80800.0318 | 1177164.5352 | 162 | 1148213.4257 | 1897817.7078
t3884 | 1569309.0678 | 3149349.2151 | 162 | 1148213.4257 | 1897817.7078
t3885 | 3120330.8938 | 5166768.434 | 162 | 1148213.4257 | 1897817.7078
t3886 | 3966734.1017 | 6222574.553 | 162 | 1148213.4257 | 1897817.7078
t3887 | 3549824.3629 | 5615298.5313 | 162 | 1148213.4257 | 1897817.7078
t3888 | 2583741.1203 | 4287519.3514 | 162 | 1148213.4257 | 1897817.7078
t3889 | 1559877.0248 | 2911477.6327 | 163 | 819892.9597 | 1287319.4781
t3890 | 608391.3755 | 1645887.6168 | 163 | 819892.9597 | 1287319.4781
t3891 | 0 | 637854.763 | 163 | 819892.9597 | 1287319.4781
t3892 | 0 | 142768.8534 | 163 | 819892.9597 | 1287319.4781
t3893 | 0 | 144295.8636 | 163 | 819892.9597 | 1287319.4781
t3894 | 0 | 282171.4129 | 163 | 819892.9597 | 1287319.4781
t3895 | 0 | 0 | 163 | 819892.9597 | 1287319.4781
t3896 | 53382.3993 | 494141.058 | 163 | 819892.9597 | 1287319.4781
t3897 | 2240543.3987 | 2512524.085 | 163 | 819892.9597 | 1287319.4781
t3898 | 2265912.387 | 2047217.3823 | 163 | 819892.9597 | 1287319.4781
t3899 | 1162224.2086 | 370991.205 | 163 | 819892.9597 | 1287319.4781
t3900 | 0 | 0 | 163 | 819892.9597 | 1287319.4781
t3901 | 0 | 0 | 163 | 819892.9597 | 1287319.4781
t3902 | 0 | 0 | 163 | 819892.9597 | 1287319.4781
t3903 | 0 | 0 | 163 | 819892.9597 | 1287319.4781
t3904 | 0 | 0 | 163 | 819892.9597 | 1287319.4781
t3905 | 0 | 0 | 163 | 819892.9597 | 1287319.4781
t3906 | 0 | 0 | 163 | 819892.9597 | 1287319.4781
t3907 | 0 | 0 | 163 | 819892.9597 | 1287319.4781
t3908 | 0 | 0 | 163 | 819892.9597 | 1287319.4781
t3909 | 112326.645 | 1273560.9701 | 163 | 819892.9597 | 1287319.4781
t3910 | 2180769.1235 | 3932138.9253 | 163 | 819892.9597 | 1287319.4781
t3911 | 4187713.3441 | 6529218.6226 | 163 | 819892.9597 | 1287319.4781
t3912 | 5306291.1255 | 7971419.0847 | 163 | 819892.9597 | 1287319.4781
t3913 | 5155393.3712 | 7753893.1315 | 164 | 1128896.5455 | 1863698.8036
t3914 | 4594173.8604 | 7011825.652 | 164 | 1128896.5455 | 1863698.8036
t3915 | 3860433.4014 | 6049645.6537 | 164 | 1128896.5455 | 1863698.8036
t3916 | 2376334.0065 | 4127703.8083 | 164 | 1128896.5455 | 1863698.8036
t3917 | 533587.6097 | 1749749.9114 | 164 | 1128896.5455 | 1863698.8036
t3918 | 0 | 0 | 164 | 1128896.5455 | 1863698.8036
t3919 | 0 | 0 | 164 | 1128896.5455 | 1863698.8036
t3920 | 0 | 0 | 164 | 1128896.5455 | 1863698.8036
t3921 | 0 | 0 | 164 | 1128896.5455 | 1863698.8036
t3922 | 0 | 0 | 164 | 1128896.5455 | 1863698.8036
t3923 | 0 | 0 | 164 | 1128896.5455 | 1863698.8036
t3924 | 0 | 0 | 164 | 1128896.5455 | 1863698.8036
t3925 | 0 | 0 | 164 | 1128896.5455 | 1863698.8036
t3926 | 0 | 0 | 164 | 1128896.5455 | 1863698.8036
t3927 | 0 | 0 | 164 | 1128896.5455 | 1863698.8036
t3928 | 0 | 0 | 164 | 1128896.5455 | 1863698.8036
t3929 | 0 | 0 | 164 | 1128896.5455 | 1863698.8036
t3930 | 0 | 0 | 164 | 1128896.5455 | 1863698.8036
t3931 | 0 | 0 | 164 | 1128896.5455 | 1863698.8036
t3932 | 0 | 0 | 164 | 1128896.5455 | 1863698.8036
t3933 | 438141.6594 | 1694559.1259 | 164 | 1128896.5455 | 1863698.8036
t3934 | 2409326.3748 | 4227324.3756 | 164 | 1128896.5455 | 1863698.8036
t3935 | 3787268.3854 | 5976480.6377 | 164 | 1128896.5455 | 1863698.8036
t3936 | 3938858.4234 | 6137588.9899 | 164 | 1128896.5455 | 1863698.8036
t3937 | 3425204.5296 | 5433568.8132 | 165 | 3772989.7718 | 3868060.6243
t3938 | 2776146.0007 | 4575107.3733 | 165 | 3772989.7718 | 3868060.6243
t3939 | 2235141.117 | 3853254.5208 | 165 | 3772989.7718 | 3868060.6243
t3940 | 1234260.3488 | 2585860.9567 | 165 | 3772989.7718 | 3868060.6243
t3941 | 95140.4263 | 1175499.8957 | 165 | 3772989.7718 | 3868060.6243
t3942 | 0 | 0 | 165 | 3772989.7718 | 3868060.6243
t3943 | 0 | 0 | 165 | 3772989.7718 | 3868060.6243
t3944 | 0 | 0 | 165 | 3772989.7718 | 3868060.6243
t3945 | 0 | 0 | 165 | 3772989.7718 | 3868060.6243
t3946 | 0 | 0 | 165 | 3772989.7718 | 3868060.6243
t3947 | 0 | 0 | 165 | 3772989.7718 | 3868060.6243
t3948 | 0 | 0 | 165 | 3772989.7718 | 3868060.6243
t3949 | 110271.2014 | 0 | 165 | 3772989.7718 | 3868060.6243
t3950 | 1749323.0139 | 1345808.9173 | 165 | 3772989.7718 | 3868060.6243
t3951 | 3086644.6283 | 3452717.502 | 165 | 3772989.7718 | 3868060.6243
t3952 | 3587424.9714 | 4655606.9302 | 165 | 3772989.7718 | 3868060.6243
t3953 | 3579161.6837 | 5186185.9071 | 165 | 3772989.7718 | 3868060.6243
t3954 | 3469551.6608 | 5526903.9902 | 165 | 3772989.7718 | 3868060.6243
t3955 | 3612927.9362 | 5992506.4713 | 165 | 3772989.7718 | 3868060.6243
t3956 | 5488166.5866 | 8429325.656 | 165 | 3772989.7718 | 3868060.6243
t3957 | 10503926.0084 | 9945266.9373 | 165 | 3772989.7718 | 3868060.6243
t3958 | 13986662.172 | 10180228.5663 | 165 | 3772989.7718 | 3868060.6243
t3959 | 15811973.8552 | 10247806.2733 | 165 | 3772989.7718 | 3868060.6243
t3960 | 15799828.382 | 10247806.2733 | 165 | 3772989.7718 | 3868060.6243
t3961 | 15042354.4639 | 10247806.2733 | 166 | 8057471.8471 | 8617784.2723
t3962 | 14177724.4296 | 10247806.2733 | 166 | 8057471.8471 | 8617784.2723
t3963 | 13726306.809 | 10247806.2733 | 166 | 8057471.8471 | 8617784.2723
t3964 | 12393457.4224 | 10247806.2733 | 166 | 8057471.8471 | 8617784.2723
t3965 | 10073123.5234 | 9881208.3043 | 166 | 8057471.8471 | 8617784.2723
t3966 | 8625365.9065 | 9326350.6468 | 166 | 8057471.8471 | 8617784.2723
t3967 | 8797807.078 | 9097646.1212 | 166 | 8057471.8471 | 8617784.2723
t3968 | 8502044.5653 | 9052284.6788 | 166 | 8057471.8471 | 8617784.2723
t3969 | 7206972.611 | 8816854.0376 | 166 | 8057471.8471 | 8617784.2723
t3970 | 6284595.3327 | 7275866.83 | 166 | 8057471.8471 | 8617784.2723
t3971 | 6067648.0894 | 6779276.8173 | 166 | 8057471.8471 | 8617784.2723
t3972 | 5721405.9559 | 6300090.6133 | 166 | 8057471.8471 | 8617784.2723
t3973 | 5707924.5565 | 6355301.2181 | 166 | 8057471.8471 | 8617784.2723
t3974 | 5936386.673 | 6851977.9564 | 166 | 8057471.8471 | 8617784.2723
t3975 | 6204892.2011 | 7568811.9453 | 166 | 8057471.8471 | 8617784.2723
t3976 | 5466577.9914 | 7145205.2724 | 166 | 8057471.8471 | 8617784.2723
t3977 | 4720891.1689 | 6765575.5798 | 166 | 8057471.8471 | 8617784.2723
t3978 | 5000710.4293 | 7544769.997 | 166 | 8057471.8471 | 8617784.2723
t3979 | 5435479.4754 | 8337959.4941 | 166 | 8057471.8471 | 8617784.2723
t3980 | 5268131.2474 | 8142662.1177 | 166 | 8057471.8471 | 8617784.2723
t3981 | 7434486.6882 | 9918787.5413 | 166 | 8057471.8471 | 8617784.2723
t3982 | 8865424.0728 | 10179355.7243 | 166 | 8057471.8471 | 8617784.2723
t3983 | 8985628.5397 | 10247806.2733 | 166 | 8057471.8471 | 8617784.2723
t3984 | 7733985.0998 | 10247806.2733 | 166 | 8057471.8471 | 8617784.2723
t3985 | 5975005.1002 | 8811462.714 | 167 | 839980.1032 | 1486792.0984
t3986 | 4381851.4419 | 6694801.778 | 167 | 839980.1032 | 1486792.0984
t3987 | 3071101.6261 | 4965246.1401 | 167 | 839980.1032 | 1486792.0984
t3988 | 1983414.5179 | 3560605.3339 | 167 | 839980.1032 | 1486792.0984
t3989 | 904753.8131 | 2237985.2158 | 167 | 839980.1032 | 1486792.0984
t3990 | 0 | 623577.7286 | 167 | 839980.1032 | 1486792.0984
t3991 | 0 | 0 | 167 | 839980.1032 | 1486792.0984
t3992 | 0 | 0 | 167 | 839980.1032 | 1486792.0984
t3993 | 0 | 0 | 167 | 839980.1032 | 1486792.0984
t3994 | 0 | 0 | 167 | 839980.1032 | 1486792.0984
t3995 | 0 | 0 | 167 | 839980.1032 | 1486792.0984
t3996 | 0 | 0 | 167 | 839980.1032 | 1486792.0984
t3997 | 0 | 0 | 167 | 839980.1032 | 1486792.0984
t3998 | 0 | 0 | 167 | 839980.1032 | 1486792.0984
t3999 | 0 | 0 | 167 | 839980.1032 | 1486792.0984
t4000 | 0 | 0 | 167 | 839980.1032 | 1486792.0984
t4001 | 0 | 0 | 167 | 839980.1032 | 1486792.0984
t4002 | 0 | 0 | 167 | 839980.1032 | 1486792.0984
t4003 | 0 | 0 | 167 | 839980.1032 | 1486792.0984
t4004 | 0 | 0 | 167 | 839980.1032 | 1486792.0984
t4005 | 0 | 881615.3362 | 167 | 839980.1032 | 1486792.0984
t4006 | 744306.1893 | 1981687.0276 | 167 | 839980.1032 | 1486792.0984
t4007 | 1199645.7917 | 2522691.4572 | 167 | 839980.1032 | 1486792.0984
t4008 | 1899443.9965 | 3403337.6306 | 167 | 839980.1032 | 1486792.0984
t4009 | 2264180.5469 | 3863257.3224 | 168 | 174311.1984 | 336519.1352
t4010 | 1616178.2619 | 2986815.4981 | 168 | 174311.1984 | 336519.1352
t4011 | 303109.952 | 1226386.4236 | 168 | 174311.1984 | 336519.1352
t4012 | 0 | 0 | 168 | 174311.1984 | 336519.1352
t4013 | 0 | 0 | 168 | 174311.1984 | 336519.1352
t4014 | 0 | 0 | 168 | 174311.1984 | 336519.1352
t4015 | 0 | 0 | 168 | 174311.1984 | 336519.1352
t4016 | 0 | 0 | 168 | 174311.1984 | 336519.1352
t4017 | 0 | 0 | 168 | 174311.1984 | 336519.1352
t4018 | 0 | 0 | 168 | 174311.1984 | 336519.1352
t4019 | 0 | 0 | 168 | 174311.1984 | 336519.1352
t4020 | 0 | 0 | 168 | 174311.1984 | 336519.1352
t4021 | 0 | 0 | 168 | 174311.1984 | 336519.1352
t4022 | 0 | 0 | 168 | 174311.1984 | 336519.1352
t4023 | 0 | 0 | 168 | 174311.1984 | 336519.1352
t4024 | 0 | 0 | 168 | 174311.1984 | 336519.1352
t4025 | 0 | 0 | 168 | 174311.1984 | 336519.1352
t4026 | 0 | 0 | 168 | 174311.1984 | 336519.1352
t4027 | 0 | 0 | 168 | 174311.1984 | 336519.1352
t4028 | 0 | 0 | 168 | 174311.1984 | 336519.1352
t4029 | 0 | 0 | 168 | 174311.1984 | 336519.1352
t4030 | 0 | 0 | 168 | 174311.1984 | 336519.1352
t4031 | 0 | 0 | 168 | 174311.1984 | 336519.1352
t4032 | 0 | 0 | 168 | 174311.1984 | 336519.1352
t4033 | 0 | 0 | 169 | 265047.7637 | 502870.7734
t4034 | 0 | 0 | 169 | 265047.7637 | 502870.7734
t4035 | 0 | 0 | 169 | 265047.7637 | 502870.7734
t4036 | 0 | 0 | 169 | 265047.7637 | 502870.7734
t4037 | 0 | 0 | 169 | 265047.7637 | 502870.7734
t4038 | 0 | 0 | 169 | 265047.7637 | 502870.7734
t4039 | 0 | 0 | 169 | 265047.7637 | 502870.7734
t4040 | 0 | 0 | 169 | 265047.7637 | 502870.7734
t4041 | 0 | 0 | 169 | 265047.7637 | 502870.7734
t4042 | 0 | 0 | 169 | 265047.7637 | 502870.7734
t4043 | 0 | 0 | 169 | 265047.7637 | 502870.7734
t4044 | 0 | 0 | 169 | 265047.7637 | 502870.7734
t4045 | 0 | 0 | 169 | 265047.7637 | 502870.7734
t4046 | 49486.8246 | 0 | 169 | 265047.7637 | 502870.7734
t4047 | 567936.0898 | 0 | 169 | 265047.7637 | 502870.7734
t4048 | 892187.0166 | 967735.6075 | 169 | 265047.7637 | 502870.7734
t4049 | 1394385.1966 | 2201688.7693 | 169 | 265047.7637 | 502870.7734
t4050 | 1813198.2133 | 3196023.4559 | 169 | 265047.7637 | 502870.7734
t4051 | 778630.4049 | 2127381.6815 | 169 | 265047.7637 | 502870.7734
t4052 | 0 | 384111.4972 | 169 | 265047.7637 | 502870.7734
t4053 | 0 | 0 | 169 | 265047.7637 | 502870.7734
t4054 | 0 | 223087.5442 | 169 | 265047.7637 | 502870.7734
t4055 | 157421.6942 | 1137808.0507 | 169 | 265047.7637 | 502870.7734
t4056 | 707900.8878 | 1831061.9564 | 169 | 265047.7637 | 502870.7734
t4057 | 727468.9018 | 1841111.6562 | 170 | 528546.0566 | 976479.6492
t4058 | 446870.9474 | 1465330.5604 | 170 | 528546.0566 | 976479.6492
t4059 | 0 | 689548.1758 | 170 | 528546.0566 | 976479.6492
t4060 | 0 | 0 | 170 | 528546.0566 | 976479.6492
t4061 | 0 | 0 | 170 | 528546.0566 | 976479.6492
t4062 | 0 | 0 | 170 | 528546.0566 | 976479.6492
t4063 | 0 | 0 | 170 | 528546.0566 | 976479.6492
t4064 | 0 | 0 | 170 | 528546.0566 | 976479.6492
t4065 | 0 | 0 | 170 | 528546.0566 | 976479.6492
t4066 | 0 | 0 | 170 | 528546.0566 | 976479.6492
t4067 | 0 | 0 | 170 | 528546.0566 | 976479.6492
t4068 | 0 | 0 | 170 | 528546.0566 | 976479.6492
t4069 | 0 | 0 | 170 | 528546.0566 | 976479.6492
t4070 | 0 | 0 | 170 | 528546.0566 | 976479.6492
t4071 | 0 | 0 | 170 | 528546.0566 | 976479.6492
t4072 | 0 | 0 | 170 | 528546.0566 | 976479.6492
t4073 | 0 | 0 | 170 | 528546.0566 | 976479.6492
t4074 | 0 | 0 | 170 | 528546.0566 | 976479.6492
t4075 | 0 | 0 | 170 | 528546.0566 | 976479.6492
t4076 | 0 | 0 | 170 | 528546.0566 | 976479.6492
t4077 | 1037479.8304 | 2522336.8363 | 170 | 528546.0566 | 976479.6492
t4078 | 3254854.4962 | 5386956.8636 | 170 | 528546.0566 | 976479.6492
t4079 | 3753948.2386 | 5981233.7474 | 170 | 528546.0566 | 976479.6492
t4080 | 3464482.944 | 5548993.7407 | 170 | 528546.0566 | 976479.6492
t4081 | 2812882.8839 | 4659435.8272 | 171 | 1168839.0224 | 2113769.6918
t4082 | 2226964.5951 | 3873632.9414 | 171 | 1168839.0224 | 2113769.6918
t4083 | 1608729.2072 | 3045994.6424 | 171 | 1168839.0224 | 2113769.6918
t4084 | 142048.6184 | 1160508.2314 | 171 | 1168839.0224 | 2113769.6918
t4085 | 0 | 0 | 171 | 1168839.0224 | 2113769.6918
t4086 | 0 | 0 | 171 | 1168839.0224 | 2113769.6918
t4087 | 0 | 0 | 171 | 1168839.0224 | 2113769.6918
t4088 | 0 | 0 | 171 | 1168839.0224 | 2113769.6918
t4089 | 0 | 0 | 171 | 1168839.0224 | 2113769.6918
t4090 | 0 | 0 | 171 | 1168839.0224 | 2113769.6918
t4091 | 0 | 0 | 171 | 1168839.0224 | 2113769.6918
t4092 | 0 | 0 | 171 | 1168839.0224 | 2113769.6918
t4093 | 0 | 0 | 171 | 1168839.0224 | 2113769.6918
t4094 | 0 | 0 | 171 | 1168839.0224 | 2113769.6918
t4095 | 189760.3842 | 825552.0393 | 171 | 1168839.0224 | 2113769.6918
t4096 | 1016685.4772 | 2224908.2029 | 171 | 1168839.0224 | 2113769.6918
t4097 | 2111796.9069 | 3740219.3059 | 171 | 1168839.0224 | 2113769.6918
t4098 | 3016046.277 | 4991371.1677 | 171 | 1168839.0224 | 2113769.6918
t4099 | 3572125.1232 | 5849428.0031 | 171 | 1168839.0224 | 2113769.6918
t4100 | 2673015.3198 | 4719452.86 | 171 | 1168839.0224 | 2113769.6918
t4101 | 2365024.7152 | 4268687.5432 | 171 | 1168839.0224 | 2113769.6918
t4102 | 2288522.7138 | 4097002.4004 | 171 | 1168839.0224 | 2113769.6918
t4103 | 2195548.5983 | 3899326.8294 | 171 | 1168839.0224 | 2113769.6918
t4104 | 1832985.7176 | 3374952.6084 | 171 | 1168839.0224 | 2113769.6918
t4105 | 1819340.0185 | 3332751.9668 | 172 | 774719.4411 | 1414881.9494
t4106 | 1925951.3796 | 3467918.2704 | 172 | 774719.4411 | 1414881.9494
t4107 | 1951141.0686 | 3493107.9594 | 172 | 774719.4411 | 1414881.9494
t4108 | 1256492.2733 | 2628402.7267 | 172 | 774719.4411 | 1414881.9494
t4109 | 206047.4344 | 1261368.7158 | 172 | 774719.4411 | 1414881.9494
t4110 | 0 | 0 | 172 | 774719.4411 | 1414881.9494
t4111 | 0 | 0 | 172 | 774719.4411 | 1414881.9494
t4112 | 0 | 0 | 172 | 774719.4411 | 1414881.9494
t4113 | 0 | 0 | 172 | 774719.4411 | 1414881.9494
t4114 | 0 | 0 | 172 | 774719.4411 | 1414881.9494
t4115 | 0 | 0 | 172 | 774719.4411 | 1414881.9494
t4116 | 0 | 0 | 172 | 774719.4411 | 1414881.9494
t4117 | 30198.7784 | 0 | 172 | 774719.4411 | 1414881.9494
t4118 | 202818.9777 | 0 | 172 | 774719.4411 | 1414881.9494
t4119 | 0 | 0 | 172 | 774719.4411 | 1414881.9494
t4120 | 0 | 0 | 172 | 774719.4411 | 1414881.9494
t4121 | 0 | 0 | 172 | 774719.4411 | 1414881.9494
t4122 | 0 | 0 | 172 | 774719.4411 | 1414881.9494
t4123 | 0 | 0 | 172 | 774719.4411 | 1414881.9494
t4124 | 0 | 795877.8387 | 172 | 774719.4411 | 1414881.9494
t4125 | 1661833.4362 | 3337056.7249 | 172 | 774719.4411 | 1414881.9494
t4126 | 2887819.5096 | 4886665.4791 | 172 | 774719.4411 | 1414881.9494
t4127 | 3431100.72 | 5534648.1451 | 172 | 774719.4411 | 1414881.9494
t4128 | 3220522.9906 | 5219368.9601 | 172 | 774719.4411 | 1414881.9494
t4129 | 2581925.4846 | 4352331.9147 | 173 | 292345.8732 | 678708.2885
t4130 | 1689475.2353 | 3164813.9271 | 173 | 292345.8732 | 678708.2885
t4131 | 787702.868 | 1958455.5073 | 173 | 292345.8732 | 678708.2885
t4132 | 0 | 633259.5809 | 173 | 292345.8732 | 678708.2885
t4133 | 0 | 0 | 173 | 292345.8732 | 678708.2885
t4134 | 0 | 0 | 173 | 292345.8732 | 678708.2885
t4135 | 0 | 0 | 173 | 292345.8732 | 678708.2885
t4136 | 0 | 0 | 173 | 292345.8732 | 678708.2885
t4137 | 0 | 0 | 173 | 292345.8732 | 678708.2885
t4138 | 0 | 0 | 173 | 292345.8732 | 678708.2885
t4139 | 0 | 0 | 173 | 292345.8732 | 678708.2885
t4140 | 0 | 0 | 173 | 292345.8732 | 678708.2885
t4141 | 0 | 0 | 173 | 292345.8732 | 678708.2885
t4142 | 0 | 0 | 173 | 292345.8732 | 678708.2885
t4143 | 169422.5459 | 0 | 173 | 292345.8732 | 678708.2885
t4144 | 14533.5892 | 0 | 173 | 292345.8732 | 678708.2885
t4145 | 0 | 329683.2342 | 173 | 292345.8732 | 678708.2885
t4146 | 0 | 444437.9954 | 173 | 292345.8732 | 678708.2885
t4147 | 0 | 157899.7497 | 173 | 292345.8732 | 678708.2885
t4148 | 0 | 0 | 173 | 292345.8732 | 678708.2885
t4149 | 0 | 33681.6097 | 173 | 292345.8732 | 678708.2885
t4150 | 0 | 928359.2396 | 173 | 292345.8732 | 678708.2885
t4151 | 723288.3103 | 1951150.8344 | 173 | 292345.8732 | 678708.2885
t4152 | 1049952.9225 | 2334925.3315 | 173 | 292345.8732 | 678708.2885
t4153 | 931351.4382 | 2149695.6482 | 174 | 1275295.3439 | 1976587.3148
t4154 | 417860.7125 | 1464875.2679 | 174 | 1275295.3439 | 1976587.3148
t4155 | 0 | 496049.0616 | 174 | 1275295.3439 | 1976587.3148
t4156 | 0 | 0 | 174 | 1275295.3439 | 1976587.3148
t4157 | 0 | 0 | 174 | 1275295.3439 | 1976587.3148
t4158 | 0 | 0 | 174 | 1275295.3439 | 1976587.3148
t4159 | 0 | 0 | 174 | 1275295.3439 | 1976587.3148
t4160 | 0 | 0 | 174 | 1275295.3439 | 1976587.3148
t4161 | 0 | 0 | 174 | 1275295.3439 | 1976587.3148
t4162 | 0 | 0 | 174 | 1275295.3439 | 1976587.3148
t4163 | 0 | 0 | 174 | 1275295.3439 | 1976587.3148
t4164 | 162915.3644 | 0 | 174 | 1275295.3439 | 1976587.3148
t4165 | 820830.7789 | 0 | 174 | 1275295.3439 | 1976587.3148
t4166 | 1191765.767 | 595824.1133 | 174 | 1275295.3439 | 1976587.3148
t4167 | 1281515.0304 | 1155302.6371 | 174 | 1275295.3439 | 1976587.3148
t4168 | 1809411.4712 | 2403374.4712 | 174 | 1275295.3439 | 1976587.3148
t4169 | 2660223.4114 | 4033532.9638 | 174 | 1275295.3439 | 1976587.3148
t4170 | 3684478.3047 | 5727401.7144 | 174 | 1275295.3439 | 1976587.3148
t4171 | 3585197.5488 | 5794113.8525 | 174 | 1275295.3439 | 1976587.3148
t4172 | 3384007.2764 | 5573219.5287 | 174 | 1275295.3439 | 1976587.3148
t4173 | 3313916.6632 | 5455537.3448 | 174 | 1275295.3439 | 1976587.3148
t4174 | 3224768.9149 | 5290243.0833 | 174 | 1275295.3439 | 1976587.3148
t4175 | 2688362.0928 | 4496841.7794 | 174 | 1275295.3439 | 1976587.3148
t4176 | 1450483.4798 | 2802084.0877 | 174 | 1275295.3439 | 1976587.3148
t4177 | 152824.5889 | 1057064.4322 | 175 | 345437.7335 | 684655.0294
t4178 | 0 | 371839.1268 | 175 | 345437.7335 | 684655.0294
t4179 | 0 | 0 | 175 | 345437.7335 | 684655.0294
t4180 | 0 | 0 | 175 | 345437.7335 | 684655.0294
t4181 | 0 | 0 | 175 | 345437.7335 | 684655.0294
t4182 | 0 | 0 | 175 | 345437.7335 | 684655.0294
t4183 | 0 | 0 | 175 | 345437.7335 | 684655.0294
t4184 | 0 | 0 | 175 | 345437.7335 | 684655.0294
t4185 | 0 | 0 | 175 | 345437.7335 | 684655.0294
t4186 | 0 | 0 | 175 | 345437.7335 | 684655.0294
t4187 | 0 | 0 | 175 | 345437.7335 | 684655.0294
t4188 | 0 | 0 | 175 | 345437.7335 | 684655.0294
t4189 | 0 | 0 | 175 | 345437.7335 | 684655.0294
t4190 | 0 | 0 | 175 | 345437.7335 | 684655.0294
t4191 | 0 | 0 | 175 | 345437.7335 | 684655.0294
t4192 | 0 | 0 | 175 | 345437.7335 | 684655.0294
t4193 | 0 | 0 | 175 | 345437.7335 | 684655.0294
t4194 | 0 | 294496.6028 | 175 | 345437.7335 | 684655.0294
t4195 | 0 | 488093.5232 | 175 | 345437.7335 | 684655.0294
t4196 | 0 | 0 | 175 | 345437.7335 | 684655.0294
t4197 | 0 | 771326.7158 | 175 | 345437.7335 | 684655.0294
t4198 | 1220403.9188 | 2562486.2126 | 175 | 345437.7335 | 684655.0294
t4199 | 2819554.1387 | 4618515.5113 | 175 | 345437.7335 | 684655.0294
t4200 | 4097722.9573 | 6267898.5813 | 175 | 345437.7335 | 684655.0294
t4201 | 4935811.2274 | 7353463.019 | 176 | 1353611.2861 | 1888880.4181
t4202 | 5289466.8338 | 7811820.081 | 176 | 1353611.2861 | 1888880.4181
t4203 | 5114451.6615 | 7551140.0814 | 176 | 1353611.2861 | 1888880.4181
t4204 | 4684004.3934 | 6971734.2785 | 176 | 1353611.2861 | 1888880.4181
t4205 | 3853678.2262 | 5762798.4489 | 176 | 1353611.2861 | 1888880.4181
t4206 | 2349581.8218 | 3520519.348 | 176 | 1353611.2861 | 1888880.4181
t4207 | 929886.7479 | 1329358.2927 | 176 | 1353611.2861 | 1888880.4181
t4208 | 1138985.1645 | 1292559.2797 | 176 | 1353611.2861 | 1888880.4181
t4209 | 846246.8381 | 624607.4114 | 176 | 1353611.2861 | 1888880.4181
t4210 | 255437.4255 | 0 | 176 | 1353611.2861 | 1888880.4181
t4211 | 0 | 0 | 176 | 1353611.2861 | 1888880.4181
t4212 | 50878.7698 | 0 | 176 | 1353611.2861 | 1888880.4181
t4213 | 523710.255 | 0 | 176 | 1353611.2861 | 1888880.4181
t4214 | 903871.6326 | 501445.8662 | 176 | 1353611.2861 | 1888880.4181
t4215 | 768504.7536 | 589666.9261 | 176 | 1353611.2861 | 1888880.4181
t4216 | 305213.3257 | 379912.2305 | 176 | 1353611.2861 | 1888880.4181
t4217 | 0 | 41111.7983 | 176 | 1353611.2861 | 1888880.4181
t4218 | 0 | 0 | 176 | 1353611.2861 | 1888880.4181
t4219 | 0 | 0 | 176 | 1353611.2861 | 1888880.4181
t4220 | 0 | 0 | 176 | 1353611.2861 | 1888880.4181
t4221 | 0 | 0 | 176 | 1353611.2861 | 1888880.4181
t4222 | 0 | 0 | 176 | 1353611.2861 | 1888880.4181
t4223 | 0 | 0 | 176 | 1353611.2861 | 1888880.4181
t4224 | 536941.7896 | 1602992.9733 | 176 | 1353611.2861 | 1888880.4181
t4225 | 2839366.2837 | 4638327.6563 | 177 | 1176754.9104 | 1743842.1694
t4226 | 4965439.7167 | 7459238.0215 | 177 | 1176754.9104 | 1743842.1694
t4227 | 6047253.2632 | 8893229.1912 | 177 | 1176754.9104 | 1743842.1694
t4228 | 4574902.3524 | 6992554.144 | 177 | 1176754.9104 | 1743842.1694
t4229 | 2463999.2585 | 4264901.2712 | 177 | 1176754.9104 | 1743842.1694
t4230 | 627754.284 | 1591047.2764 | 177 | 1176754.9104 | 1743842.1694
t4231 | 0 | 0 | 177 | 1176754.9104 | 1743842.1694
t4232 | 0 | 0 | 177 | 1176754.9104 | 1743842.1694
t4233 | 0 | 0 | 177 | 1176754.9104 | 1743842.1694
t4234 | 726990.2987 | 323717.4702 | 177 | 1176754.9104 | 1743842.1694
t4235 | 1684010.247 | 1532033.2376 | 177 | 1176754.9104 | 1743842.1694
t4236 | 1886194.8996 | 1826854.5973 | 177 | 1176754.9104 | 1743842.1694
t4237 | 1421403.6881 | 1399104.6933 | 177 | 1176754.9104 | 1743842.1694
t4238 | 816565.4592 | 869501.6624 | 177 | 1176754.9104 | 1743842.1694
t4239 | 188238.0983 | 481493.7023 | 177 | 1176754.9104 | 1743842.1694
t4240 | 0 | 434536.9674 | 177 | 1176754.9104 | 1743842.1694
t4241 | 0 | 668547.3444 | 177 | 1176754.9104 | 1743842.1694
t4242 | 0 | 477124.8312 | 177 | 1176754.9104 | 1743842.1694
t4243 | 0 | 0 | 177 | 1176754.9104 | 1743842.1694
t4244 | 0 | 0 | 177 | 1176754.9104 | 1743842.1694
t4245 | 0 | 0 | 177 | 1176754.9104 | 1743842.1694
t4246 | 0 | 0 | 177 | 1176754.9104 | 1743842.1694
t4247 | 0 | 0 | 177 | 1176754.9104 | 1743842.1694
t4248 | 0 | 0 | 177 | 1176754.9104 | 1743842.1694
t4249 | 0 | 0 | 178 | 80731.5718 | 445504.4818
t4250 | 0 | 0 | 178 | 80731.5718 | 445504.4818
t4251 | 0 | 0 | 178 | 80731.5718 | 445504.4818
t4252 | 0 | 0 | 178 | 80731.5718 | 445504.4818
t4253 | 0 | 0 | 178 | 80731.5718 | 445504.4818
t4254 | 0 | 0 | 178 | 80731.5718 | 445504.4818
t4255 | 0 | 0 | 178 | 80731.5718 | 445504.4818
t4256 | 0 | 0 | 178 | 80731.5718 | 445504.4818
t4257 | 0 | 0 | 178 | 80731.5718 | 445504.4818
t4258 | 0 | 0 | 178 | 80731.5718 | 445504.4818
t4259 | 0 | 0 | 178 | 80731.5718 | 445504.4818
t4260 | 0 | 0 | 178 | 80731.5718 | 445504.4818
t4261 | 77682.7315 | 0 | 178 | 80731.5718 | 445504.4818
t4262 | 0 | 0 | 178 | 80731.5718 | 445504.4818
t4263 | 0 | 0 | 178 | 80731.5718 | 445504.4818
t4264 | 0 | 172289.5181 | 178 | 80731.5718 | 445504.4818
t4265 | 0 | 777941.6666 | 178 | 80731.5718 | 445504.4818
t4266 | 354759.0313 | 1552066.9677 | 178 | 80731.5718 | 445504.4818
t4267 | 565019.7817 | 1897280.8643 | 178 | 80731.5718 | 445504.4818
t4268 | 235183.1712 | 1444009.067 | 178 | 80731.5718 | 445504.4818
t4269 | 232834.494 | 1403587.1333 | 178 | 80731.5718 | 445504.4818
t4270 | 225909.9287 | 1320516.0548 | 178 | 80731.5718 | 445504.4818
t4271 | 246168.5854 | 1274146.5126 | 178 | 80731.5718 | 445504.4818
t4272 | 0 | 850269.778 | 178 | 80731.5718 | 445504.4818
t4273 | 0 | 177721.4286 | 179 | 7140781.0528 | 5537988.5561
t4274 | 0 | 0 | 179 | 7140781.0528 | 5537988.5561
t4275 | 0 | 0 | 179 | 7140781.0528 | 5537988.5561
t4276 | 0 | 0 | 179 | 7140781.0528 | 5537988.5561
t4277 | 0 | 0 | 179 | 7140781.0528 | 5537988.5561
t4278 | 0 | 0 | 179 | 7140781.0528 | 5537988.5561
t4279 | 0 | 0 | 179 | 7140781.0528 | 5537988.5561
t4280 | 0 | 0 | 179 | 7140781.0528 | 5537988.5561
t4281 | 323164.1588 | 842130.6048 | 179 | 7140781.0528 | 5537988.5561
t4282 | 2294709.422 | 3275224.2843 | 179 | 7140781.0528 | 5537988.5561
t4283 | 4309192.7828 | 6000064.4513 | 179 | 7140781.0528 | 5537988.5561
t4284 | 6432933.5164 | 8666107.8228 | 179 | 7140781.0528 | 5537988.5561
t4285 | 9020981.694 | 9016663.5725 | 179 | 7140781.0528 | 5537988.5561
t4286 | 12220260.6564 | 9196405.0872 | 179 | 7140781.0528 | 5537988.5561
t4287 | 15155026.9931 | 9293883.2125 | 179 | 7140781.0528 | 5537988.5561
t4288 | 16757871.2742 | 9103723.6854 | 179 | 7140781.0528 | 5537988.5561
t4289 | 17523945.7475 | 9177590.2611 | 179 | 7140781.0528 | 5537988.5561
t4290 | 17850273.4834 | 9395636.2071 | 179 | 7140781.0528 | 5537988.5561
t4291 | 16750058.8846 | 9603093.4033 | 179 | 7140781.0528 | 5537988.5561
t4292 | 13411714.8247 | 9780836.5993 | 179 | 7140781.0528 | 5537988.5561
t4293 | 12869783.7078 | 9882608.5433 | 179 | 7140781.0528 | 5537988.5561
t4294 | 11447923.5255 | 10128524.4733 | 179 | 7140781.0528 | 5537988.5561
t4295 | 8828358.2285 | 10247806.2733 | 179 | 7140781.0528 | 5537988.5561
t4296 | 6182546.3676 | 9123705.437 | 179 | 7140781.0528 | 5537988.5561
t4297 | 3790770.2942 | 5932390.9758 | 180 | 379716.9487 | 796227.5359
t4298 | 2104050.5768 | 3693609.0383 | 180 | 379716.9487 | 796227.5359
t4299 | 1293165.7307 | 2625729.7104 | 180 | 379716.9487 | 796227.5359
t4300 | 974369.7772 | 2233333.6781 | 180 | 379716.9487 | 796227.5359
t4301 | 778280.9664 | 2035851.0161 | 180 | 379716.9487 | 796227.5359
t4302 | 0 | 1000047.6958 | 180 | 379716.9487 | 796227.5359
t4303 | 0 | 605352.8892 | 180 | 379716.9487 | 796227.5359
t4304 | 172569.4229 | 983145.858 | 180 | 379716.9487 | 796227.5359
t4305 | 0 | 0 | 180 | 379716.9487 | 796227.5359
t4306 | 0 | 0 | 180 | 379716.9487 | 796227.5359
t4307 | 0 | 0 | 180 | 379716.9487 | 796227.5359
t4308 | 0 | 0 | 180 | 379716.9487 | 796227.5359
t4309 | 0 | 0 | 180 | 379716.9487 | 796227.5359
t4310 | 0 | 0 | 180 | 379716.9487 | 796227.5359
t4311 | 0 | 0 | 180 | 379716.9487 | 796227.5359
t4312 | 0 | 0 | 180 | 379716.9487 | 796227.5359
t4313 | 0 | 0 | 180 | 379716.9487 | 796227.5359
t4314 | 0 | 0 | 180 | 379716.9487 | 796227.5359
t4315 | 0 | 0 | 180 | 379716.9487 | 796227.5359
t4316 | 0 | 0 | 180 | 379716.9487 | 796227.5359
t4317 | 0 | 0 | 180 | 379716.9487 | 796227.5359
t4318 | 0 | 0 | 180 | 379716.9487 | 796227.5359
t4319 | 0 | 0 | 180 | 379716.9487 | 796227.5359
t4320 | 0 | 0 | 180 | 379716.9487 | 796227.5359
t4321 | 0 | 0 | 181 | 928819.9707 | 1426916.7643
t4322 | 0 | 0 | 181 | 928819.9707 | 1426916.7643
t4323 | 0 | 0 | 181 | 928819.9707 | 1426916.7643
t4324 | 0 | 288991.122 | 181 | 928819.9707 | 1426916.7643
t4325 | 0 | 473139.0529 | 181 | 928819.9707 | 1426916.7643
t4326 | 0 | 240394.4072 | 181 | 928819.9707 | 1426916.7643
t4327 | 0 | 0 | 181 | 928819.9707 | 1426916.7643
t4328 | 0 | 0 | 181 | 928819.9707 | 1426916.7643
t4329 | 0 | 0 | 181 | 928819.9707 | 1426916.7643
t4330 | 39854.6911 | 0 | 181 | 928819.9707 | 1426916.7643
t4331 | 232021.9253 | 0 | 181 | 928819.9707 | 1426916.7643
t4332 | 733996.5139 | 61423.1871 | 181 | 928819.9707 | 1426916.7643
t4333 | 1527420.2426 | 1047759.6329 | 181 | 928819.9707 | 1426916.7643
t4334 | 2029019.9968 | 1873223.3359 | 181 | 928819.9707 | 1426916.7643
t4335 | 2059085.0822 | 2230122.3355 | 181 | 928819.9707 | 1426916.7643
t4336 | 1727174.4113 | 2250871.8239 | 181 | 928819.9707 | 1426916.7643
t4337 | 1606175.5086 | 2557224.1135 | 181 | 928819.9707 | 1426916.7643
t4338 | 1693114.7708 | 3105768.173 | 181 | 928819.9707 | 1426916.7643
t4339 | 1188155.9923 | 2694596.0608 | 181 | 928819.9707 | 1426916.7643
t4340 | 936303.872 | 2325977.7365 | 181 | 928819.9707 | 1426916.7643
t4341 | 1409575.6895 | 2913469.3236 | 181 | 928819.9707 | 1426916.7643
t4342 | 1994617.655 | 3622249.373 | 181 | 928819.9707 | 1426916.7643
t4343 | 2420179.3273 | 4123957.5584 | 181 | 928819.9707 | 1426916.7643
t4344 | 2694983.6185 | 4436835.1062 | 181 | 928819.9707 | 1426916.7643
t4345 | 3031457.5968 | 4849455.5976 | 182 | 5592886.5537 | 6095493.7505
t4346 | 3296759.4901 | 5190904.0041 | 182 | 5592886.5537 | 6095493.7505
t4347 | 3230790.641 | 5086861.8983 | 182 | 5592886.5537 | 6095493.7505
t4348 | 2601095.2091 | 4257281.8695 | 182 | 5592886.5537 | 6095493.7505
t4349 | 1784372.7919 | 3083835.7495 | 182 | 5592886.5537 | 6095493.7505
t4350 | 1077714.3521 | 1863008.7072 | 182 | 5592886.5537 | 6095493.7505
t4351 | 0 | 0 | 182 | 5592886.5537 | 6095493.7505
t4352 | 982478.0868 | 890396.0406 | 182 | 5592886.5537 | 6095493.7505
t4353 | 2631082.854 | 2705240.2176 | 182 | 5592886.5537 | 6095493.7505
t4354 | 3684740.2595 | 3865904.245 | 182 | 5592886.5537 | 6095493.7505
t4355 | 4500419.8616 | 4853580.9246 | 182 | 5592886.5537 | 6095493.7505
t4356 | 5997917.8828 | 6807169.9675 | 182 | 5592886.5537 | 6095493.7505
t4357 | 8006748.8832 | 9546970.5165 | 182 | 5592886.5537 | 6095493.7505
t4358 | 10027676.9428 | 10175675.8302 | 182 | 5592886.5537 | 6095493.7505
t4359 | 11856327.4765 | 10168491.5086 | 182 | 5592886.5537 | 6095493.7505
t4360 | 13016191.1147 | 9968110.2878 | 182 | 5592886.5537 | 6095493.7505
t4361 | 13627017.8309 | 9945247.5665 | 182 | 5592886.5537 | 6095493.7505
t4362 | 13062052.159 | 10078489.5097 | 182 | 5592886.5537 | 6095493.7505
t4363 | 10549206.3698 | 10229947.8593 | 182 | 5592886.5537 | 6095493.7505
t4364 | 6280807.055 | 9298112.6375 | 182 | 5592886.5537 | 6095493.7505
t4365 | 3887917.7986 | 6115203.3074 | 182 | 5592886.5537 | 6095493.7505
t4366 | 3881988.5384 | 6071200.7907 | 182 | 5592886.5537 | 6095493.7505
t4367 | 3812997.295 | 5916544.7201 | 182 | 5592886.5537 | 6095493.7505
t4368 | 3401516.7993 | 5324216.2556 | 182 | 5592886.5537 | 6095493.7505
t4369 | 2801900.9303 | 4505679.1614 | 183 | 2083764.3214 | 2347449.2871
t4370 | 2134177.2593 | 3609515.9511 | 183 | 2083764.3214 | 2347449.2871
t4371 | 1537834.1995 | 2813288.2943 | 183 | 2083764.3214 | 2347449.2871
t4372 | 187585.8596 | 1025197.5039 | 183 | 2083764.3214 | 2347449.2871
t4373 | 0 | 0 | 183 | 2083764.3214 | 2347449.2871
t4374 | 0 | 0 | 183 | 2083764.3214 | 2347449.2871
t4375 | 0 | 0 | 183 | 2083764.3214 | 2347449.2871
t4376 | 0 | 0 | 183 | 2083764.3214 | 2347449.2871
t4377 | 688131.2862 | 253633.823 | 183 | 2083764.3214 | 2347449.2871
t4378 | 1548940.8244 | 1225087.3714 | 183 | 2083764.3214 | 2347449.2871
t4379 | 2279924.3689 | 1974078.2191 | 183 | 2083764.3214 | 2347449.2871
t4380 | 2174424.3114 | 1821471.7509 | 183 | 2083764.3214 | 2347449.2871
t4381 | 1466716.262 | 959530.035 | 183 | 2083764.3214 | 2347449.2871
t4382 | 540419.7212 | 0 | 183 | 2083764.3214 | 2347449.2871
t4383 | 0 | 0 | 183 | 2083764.3214 | 2347449.2871
t4384 | 0 | 0 | 183 | 2083764.3214 | 2347449.2871
t4385 | 0 | 0 | 183 | 2083764.3214 | 2347449.2871
t4386 | 0 | 0 | 183 | 2083764.3214 | 2347449.2871
t4387 | 0 | 0 | 183 | 2083764.3214 | 2347449.2871
t4388 | 0 | 698636.9633 | 183 | 2083764.3214 | 2347449.2871
t4389 | 4291593.2044 | 6709244.996 | 183 | 2083764.3214 | 2347449.2871
t4390 | 8893348.9506 | 10247806.2733 | 183 | 2083764.3214 | 2347449.2871
t4391 | 10673814.5649 | 10247806.2733 | 183 | 2083764.3214 | 2347449.2871
t4392 | 10791531.9719 | 10247806.2733 | 183 | 2083764.3214 | 2347449.2871
t4393 | 9771275.3973 | 10247806.2733 | 184 | 2776373.7944 | 3748365.1167
t4394 | 8846312.572 | 10247806.2733 | 184 | 2776373.7944 | 3748365.1167
t4395 | 8176682.662 | 10247806.2733 | 184 | 2776373.7944 | 3748365.1167
t4396 | 7078287.8971 | 10247806.2733 | 184 | 2776373.7944 | 3748365.1167
t4397 | 5526255.5018 | 8295479.1226 | 184 | 2776373.7944 | 3748365.1167
t4398 | 4135369.4495 | 6529135.6363 | 184 | 2776373.7944 | 3748365.1167
t4399 | 4040752.9674 | 6312601.0765 | 184 | 2776373.7944 | 3748365.1167
t4400 | 4710308.3183 | 6902010.6238 | 184 | 2776373.7944 | 3748365.1167
t4401 | 4564434.2506 | 6524606.4173 | 184 | 2776373.7944 | 3748365.1167
t4402 | 3496228.9923 | 4732041.5882 | 184 | 2776373.7944 | 3748365.1167
t4403 | 2420439.3621 | 2822462.589 | 184 | 2776373.7944 | 3748365.1167
t4404 | 756930.9824 | 847940.4421 | 184 | 2776373.7944 | 3748365.1167
t4405 | 0 | 0 | 184 | 2776373.7944 | 3748365.1167
t4406 | 0 | 0 | 184 | 2776373.7944 | 3748365.1167
t4407 | 0 | 0 | 184 | 2776373.7944 | 3748365.1167
t4408 | 0 | 0 | 184 | 2776373.7944 | 3748365.1167
t4409 | 0 | 0 | 184 | 2776373.7944 | 3748365.1167
t4410 | 0 | 0 | 184 | 2776373.7944 | 3748365.1167
t4411 | 0 | 0 | 184 | 2776373.7944 | 3748365.1167
t4412 | 0 | 0 | 184 | 2776373.7944 | 3748365.1167
t4413 | 0 | 0 | 184 | 2776373.7944 | 3748365.1167
t4414 | 0 | 0 | 184 | 2776373.7944 | 3748365.1167
t4415 | 760825.6382 | 1969651.534 | 184 | 2776373.7944 | 3748365.1167
t4416 | 2348867.0752 | 4033608.6781 | 184 | 2776373.7944 | 3748365.1167
t4417 | 3104553.2762 | 5008216.1042 | 185 | 1202474.8805 | 1530018.3505
t4418 | 2964107.978 | 4820179.2353 | 185 | 1202474.8805 | 1530018.3505
t4419 | 2485830.7343 | 4189608.9654 | 185 | 1202474.8805 | 1530018.3505
t4420 | 1344672.4133 | 2716582.8667 | 185 | 1202474.8805 | 1530018.3505
t4421 | 259836.9716 | 1300244.1732 | 185 | 1202474.8805 | 1530018.3505
t4422 | 0 | 0 | 185 | 1202474.8805 | 1530018.3505
t4423 | 0 | 0 | 185 | 1202474.8805 | 1530018.3505
t4424 | 64827.5905 | 0 | 185 | 1202474.8805 | 1530018.3505
t4425 | 1544911.108 | 1453984.2688 | 185 | 1202474.8805 | 1530018.3505
t4426 | 2249346.9487 | 2018617.9868 | 185 | 1202474.8805 | 1530018.3505
t4427 | 2214282.116 | 1803157.0231 | 185 | 1202474.8805 | 1530018.3505
t4428 | 2346473.9669 | 1891898.6971 | 185 | 1202474.8805 | 1530018.3505
t4429 | 2579726.6803 | 2263472.4014 | 185 | 1202474.8805 | 1530018.3505
t4430 | 2675619.6748 | 2565900.0994 | 185 | 1202474.8805 | 1530018.3505
t4431 | 2414141.9677 | 2587605.0213 | 185 | 1202474.8805 | 1530018.3505
t4432 | 1779202.8412 | 2266282.4774 | 185 | 1202474.8805 | 1530018.3505
t4433 | 831862.8656 | 1523067.6573 | 185 | 1202474.8805 | 1530018.3505
t4434 | 0 | 311623.4344 | 185 | 1202474.8805 | 1530018.3505
t4435 | 0 | 0 | 185 | 1202474.8805 | 1530018.3505
t4436 | 0 | 0 | 185 | 1202474.8805 | 1530018.3505
t4437 | 0 | 0 | 185 | 1202474.8805 | 1530018.3505
t4438 | 0 | 0 | 185 | 1202474.8805 | 1530018.3505
t4439 | 0 | 0 | 185 | 1202474.8805 | 1530018.3505
t4440 | 0 | 0 | 185 | 1202474.8805 | 1530018.3505
t4441 | 0 | 0 | 186 | 940304.6327 | 1597023.2893
t4442 | 0 | 0 | 186 | 940304.6327 | 1597023.2893
t4443 | 0 | 0 | 186 | 940304.6327 | 1597023.2893
t4444 | 0 | 0 | 186 | 940304.6327 | 1597023.2893
t4445 | 0 | 0 | 186 | 940304.6327 | 1597023.2893
t4446 | 0 | 0 | 186 | 940304.6327 | 1597023.2893
t4447 | 0 | 0 | 186 | 940304.6327 | 1597023.2893
t4448 | 0 | 0 | 186 | 940304.6327 | 1597023.2893
t4449 | 0 | 0 | 186 | 940304.6327 | 1597023.2893
t4450 | 0 | 0 | 186 | 940304.6327 | 1597023.2893
t4451 | 0 | 0 | 186 | 940304.6327 | 1597023.2893
t4452 | 0 | 0 | 186 | 940304.6327 | 1597023.2893
t4453 | 0 | 0 | 186 | 940304.6327 | 1597023.2893
t4454 | 0 | 0 | 186 | 940304.6327 | 1597023.2893
t4455 | 0 | 0 | 186 | 940304.6327 | 1597023.2893
t4456 | 241577.7631 | 746538.8205 | 186 | 940304.6327 | 1597023.2893
t4457 | 1154889.3943 | 2234645.6936 | 186 | 940304.6327 | 1597023.2893
t4458 | 2282687.4039 | 4013688.3552 | 186 | 940304.6327 | 1597023.2893
t4459 | 2668555.4073 | 4682012.5595 | 186 | 940304.6327 | 1597023.2893
t4460 | 2502547.3704 | 4453801.7692 | 186 | 940304.6327 | 1597023.2893
t4461 | 2901701.0158 | 4948138.556 | 186 | 940304.6327 | 1597023.2893
t4462 | 3136369.7758 | 5192325.6301 | 186 | 940304.6327 | 1597023.2893
t4463 | 3481052.402 | 5575081.5129 | 186 | 940304.6327 | 1597023.2893
t4464 | 4197930.6528 | 6482326.0465 | 186 | 940304.6327 | 1597023.2893
t4465 | 5264955.6772 | 7872973.7517 | 187 | 4229778.1922 | 6029779.8202
t4466 | 6070128.7863 | 8935141.3426 | 187 | 4229778.1922 | 6029779.8202
t4467 | 5812180.2469 | 8591527.9759 | 187 | 4229778.1922 | 6029779.8202
t4468 | 4184138.3029 | 6478052.0107 | 187 | 4229778.1922 | 6029779.8202
t4469 | 2017153.1626 | 3666550.2062 | 187 | 4229778.1922 | 6029779.8202
t4470 | 504768.5866 | 1416650.3567 | 187 | 4229778.1922 | 6029779.8202
t4471 | 535916.0547 | 1084528.3973 | 187 | 4229778.1922 | 6029779.8202
t4472 | 2982850.4152 | 4002591.1172 | 187 | 4229778.1922 | 6029779.8202
t4473 | 4601221.7728 | 5837157.6267 | 187 | 4229778.1922 | 6029779.8202
t4474 | 4433542.3589 | 5198475.7353 | 187 | 4229778.1922 | 6029779.8202
t4475 | 3977688.8323 | 4274589.6966 | 187 | 4229778.1922 | 6029779.8202
t4476 | 4187720.3777 | 4740280.8777 | 187 | 4229778.1922 | 6029779.8202
t4477 | 4664781.4792 | 5759095.2041 | 187 | 4229778.1922 | 6029779.8202
t4478 | 4750652.978 | 6363196.225 | 187 | 4229778.1922 | 6029779.8202
t4479 | 5701878.9847 | 7450589.59 | 187 | 4229778.1922 | 6029779.8202
t4480 | 6496322.8677 | 8679176.9061 | 187 | 4229778.1922 | 6029779.8202
t4481 | 6032793.9689 | 8462333.4939 | 187 | 4229778.1922 | 6029779.8202
t4482 | 5264240.9009 | 7847646.9423 | 187 | 4229778.1922 | 6029779.8202
t4483 | 4698887.301 | 7308846.0156 | 187 | 4229778.1922 | 6029779.8202
t4484 | 3636168.8869 | 5949119.223 | 187 | 4229778.1922 | 6029779.8202
t4485 | 3355263.5424 | 5544475.7947 | 187 | 4229778.1922 | 6029779.8202
t4486 | 4010085.758 | 6342072.7224 | 187 | 4229778.1922 | 6029779.8202
t4487 | 4495142.1554 | 6912793.947 | 187 | 4229778.1922 | 6029779.8202
t4488 | 3836193.2153 | 5996850.5251 | 187 | 4229778.1922 | 6029779.8202
t4489 | 2889751.5169 | 4717267.8318 | 188 | 1108367.8065 | 1880959.3991
t4490 | 1921021.1015 | 3424914.7356 | 188 | 1108367.8065 | 1880959.3991
t4491 | 1189137.8494 | 2455073.6301 | 188 | 1108367.8065 | 1880959.3991
t4492 | 209864.5546 | 1191524.1282 | 188 | 1108367.8065 | 1880959.3991
t4493 | 0 | 0 | 188 | 1108367.8065 | 1880959.3991
t4494 | 0 | 0 | 188 | 1108367.8065 | 1880959.3991
t4495 | 0 | 0 | 188 | 1108367.8065 | 1880959.3991
t4496 | 749593.3307 | 898621.3664 | 188 | 1108367.8065 | 1880959.3991
t4497 | 2126184.2526 | 2387191.1446 | 188 | 1108367.8065 | 1880959.3991
t4498 | 2421506.5704 | 2815284.7004 | 188 | 1108367.8065 | 1880959.3991
t4499 | 2497068.8064 | 3185003.3597 | 188 | 1108367.8065 | 1880959.3991
t4500 | 2654342.231 | 3644375.4075 | 188 | 1108367.8065 | 1880959.3991
t4501 | 2630841.2424 | 3710297.2686 | 188 | 1108367.8065 | 1880959.3991
t4502 | 2302248.2333 | 3339629.0885 | 188 | 1108367.8065 | 1880959.3991
t4503 | 1677307.6431 | 2625324.6536 | 188 | 1108367.8065 | 1880959.3991
t4504 | 859196.5691 | 1734339.9288 | 188 | 1108367.8065 | 1880959.3991
t4505 | 234566.3534 | 1028590.9655 | 188 | 1108367.8065 | 1880959.3991
t4506 | 0 | 598322.2323 | 188 | 1108367.8065 | 1880959.3991
t4507 | 0 | 188460.3342 | 188 | 1108367.8065 | 1880959.3991
t4508 | 0 | 420371.8572 | 188 | 1108367.8065 | 1880959.3991
t4509 | 404020.153 | 1574772.7923 | 188 | 1108367.8065 | 1880959.3991
t4510 | 727833.4922 | 1946177.7022 | 188 | 1108367.8065 | 1880959.3991
t4511 | 635031.2378 | 1758192.3064 | 188 | 1108367.8065 | 1880959.3991
t4512 | 471312.2174 | 1499290.1446 | 188 | 1108367.8065 | 1880959.3991
t4513 | 233610.564 | 1156887.0356 | 189 | 656083.6027 | 1072718.1978
t4514 | 0 | 628954.1969 | 189 | 656083.6027 | 1072718.1978
t4515 | 0 | 0 | 189 | 656083.6027 | 1072718.1978
t4516 | 0 | 0 | 189 | 656083.6027 | 1072718.1978
t4517 | 0 | 0 | 189 | 656083.6027 | 1072718.1978
t4518 | 0 | 0 | 189 | 656083.6027 | 1072718.1978
t4519 | 0 | 0 | 189 | 656083.6027 | 1072718.1978
t4520 | 0 | 0 | 189 | 656083.6027 | 1072718.1978
t4521 | 0 | 0 | 189 | 656083.6027 | 1072718.1978
t4522 | 0 | 0 | 189 | 656083.6027 | 1072718.1978
t4523 | 0 | 0 | 189 | 656083.6027 | 1072718.1978
t4524 | 0 | 0 | 189 | 656083.6027 | 1072718.1978
t4525 | 0 | 0 | 189 | 656083.6027 | 1072718.1978
t4526 | 0 | 0 | 189 | 656083.6027 | 1072718.1978
t4527 | 0 | 0 | 189 | 656083.6027 | 1072718.1978
t4528 | 0 | 0 | 189 | 656083.6027 | 1072718.1978
t4529 | 0 | 0 | 189 | 656083.6027 | 1072718.1978
t4530 | 0 | 0 | 189 | 656083.6027 | 1072718.1978
t4531 | 0 | 0 | 189 | 656083.6027 | 1072718.1978
t4532 | 0 | 0 | 189 | 656083.6027 | 1072718.1978
t4533 | 313437.5947 | 1398525.4067 | 189 | 656083.6027 | 1072718.1978
t4534 | 2709759.1228 | 4527757.1236 | 189 | 656083.6027 | 1072718.1978
t4535 | 5205843.5781 | 7785306.7101 | 189 | 656083.6027 | 1072718.1978
t4536 | 7283355.6058 | 10247806.2733 | 189 | 656083.6027 | 1072718.1978
t4537 | 8793840.0328 | 10247806.2733 | 190 | 6089086.0771 | 5989231.0638
t4538 | 10118196.5036 | 10247806.2733 | 190 | 6089086.0771 | 5989231.0638
t4539 | 10506248.681 | 10247806.2733 | 190 | 6089086.0771 | 5989231.0638
t4540 | 9157320.8765 | 10247806.2733 | 190 | 6089086.0771 | 5989231.0638
t4541 | 7432549.3325 | 10247806.2733 | 190 | 6089086.0771 | 5989231.0638
t4542 | 5528010.1672 | 7766089.8313 | 190 | 6089086.0771 | 5989231.0638
t4543 | 3909634.779 | 5229533.4641 | 190 | 6089086.0771 | 5989231.0638
t4544 | 2542630.6925 | 2935012.3473 | 190 | 6089086.0771 | 5989231.0638
t4545 | 768386.9715 | 168017.2483 | 190 | 6089086.0771 | 5989231.0638
t4546 | 0 | 0 | 190 | 6089086.0771 | 5989231.0638
t4547 | 0 | 0 | 190 | 6089086.0771 | 5989231.0638
t4548 | 0 | 0 | 190 | 6089086.0771 | 5989231.0638
t4549 | 0 | 0 | 190 | 6089086.0771 | 5989231.0638
t4550 | 0 | 0 | 190 | 6089086.0771 | 5989231.0638
t4551 | 0 | 0 | 190 | 6089086.0771 | 5989231.0638
t4552 | 886554.5237 | 887229.8187 | 190 | 6089086.0771 | 5989231.0638
t4553 | 3329088.4225 | 4677359.7869 | 190 | 6089086.0771 | 5989231.0638
t4554 | 6635116.7631 | 9535476.5026 | 190 | 6089086.0771 | 5989231.0638
t4555 | 10681596.4074 | 10096140.7711 | 190 | 6089086.0771 | 5989231.0638
t4556 | 12530642.1739 | 10216429.3003 | 190 | 6089086.0771 | 5989231.0638
t4557 | 13556832.9683 | 10247806.2733 | 190 | 6089086.0771 | 5989231.0638
t4558 | 13888924.8466 | 10247806.2733 | 190 | 6089086.0771 | 5989231.0638
t4559 | 13509233.4938 | 10247806.2733 | 190 | 6089086.0771 | 5989231.0638
t4560 | 12363258.214 | 10247806.2733 | 190 | 6089086.0771 | 5989231.0638
t4561 | 10990690.236 | 10247806.2733 | 191 | 2439268.5169 | 3304388.3114
t4562 | 9326953.9817 | 10247806.2733 | 191 | 2439268.5169 | 3304388.3114
t4563 | 7310534.4259 | 10247806.2733 | 191 | 2439268.5169 | 3304388.3114
t4564 | 5021910.3718 | 7544263.619 | 191 | 2439268.5169 | 3304388.3114
t4565 | 2937553.6348 | 4872802.9997 | 191 | 2439268.5169 | 3304388.3114
t4566 | 1323061.9626 | 2468293.8777 | 191 | 2439268.5169 | 3304388.3114
t4567 | 212306.7239 | 531085.676 | 191 | 2439268.5169 | 3304388.3114
t4568 | 0 | 0 | 191 | 2439268.5169 | 3304388.3114
t4569 | 0 | 0 | 191 | 2439268.5169 | 3304388.3114
t4570 | 0 | 0 | 191 | 2439268.5169 | 3304388.3114
t4571 | 0 | 0 | 191 | 2439268.5169 | 3304388.3114
t4572 | 0 | 0 | 191 | 2439268.5169 | 3304388.3114
t4573 | 0 | 0 | 191 | 2439268.5169 | 3304388.3114
t4574 | 0 | 0 | 191 | 2439268.5169 | 3304388.3114
t4575 | 0 | 0 | 191 | 2439268.5169 | 3304388.3114
t4576 | 0 | 0 | 191 | 2439268.5169 | 3304388.3114
t4577 | 0 | 0 | 191 | 2439268.5169 | 3304388.3114
t4578 | 0 | 0 | 191 | 2439268.5169 | 3304388.3114
t4579 | 0 | 0 | 191 | 2439268.5169 | 3304388.3114
t4580 | 470621.7645 | 1755594.1735 | 191 | 2439268.5169 | 3304388.3114
t4581 | 2307623.0649 | 4154176.0082 | 191 | 2439268.5169 | 3304388.3114
t4582 | 4766795.152 | 7336739.9699 | 191 | 2439268.5169 | 3304388.3114
t4583 | 6567204.2742 | 9651138.0557 | 191 | 2439268.5169 | 3304388.3114
t4584 | 7307188.8131 | 10247806.2733 | 191 | 2439268.5169 | 3304388.3114
t4585 | 7504622.7143 | 10247806.2733 | 192 | 2049624.5577 | 3064805.6202
t4586 | 7222978.2869 | 10247806.2733 | 192 | 2049624.5577 | 3064805.6202
t4587 | 6434172.0018 | 9413404.3277 | 192 | 2049624.5577 | 3064805.6202
t4588 | 4742848.4816 | 7208091.8439 | 192 | 2049624.5577 | 3064805.6202
t4589 | 2911280.7858 | 4873023.8188 | 192 | 2049624.5577 | 3064805.6202
t4590 | 1219249.3082 | 2372726.3203 | 192 | 2049624.5577 | 3064805.6202
t4591 | 0 | 0 | 192 | 2049624.5577 | 3064805.6202
t4592 | 0 | 0 | 192 | 2049624.5577 | 3064805.6202
t4593 | 0 | 0 | 192 | 2049624.5577 | 3064805.6202
t4594 | 0 | 0 | 192 | 2049624.5577 | 3064805.6202
t4595 | 0 | 0 | 192 | 2049624.5577 | 3064805.6202
t4596 | 0 | 0 | 192 | 2049624.5577 | 3064805.6202
t4597 | 0 | 0 | 192 | 2049624.5577 | 3064805.6202
t4598 | 468300.8681 | 0 | 192 | 2049624.5577 | 3064805.6202
t4599 | 439177.4504 | 61184.0779 | 192 | 2049624.5577 | 3064805.6202
t4600 | 0 | 0 | 192 | 2049624.5577 | 3064805.6202
t4601 | 0 | 0 | 192 | 2049624.5577 | 3064805.6202
t4602 | 0 | 0 | 192 | 2049624.5577 | 3064805.6202
t4603 | 0 | 0 | 192 | 2049624.5577 | 3064805.6202
t4604 | 0 | 974367.4427 | 192 | 2049624.5577 | 3064805.6202
t4605 | 2322572.8639 | 4169125.8072 | 192 | 2049624.5577 | 3064805.6202
t4606 | 4414460.0246 | 6870185.0728 | 192 | 2049624.5577 | 3064805.6202
t4607 | 5526679.0158 | 8277471.8024 | 192 | 2049624.5577 | 3064805.6202
t4608 | 5984647.5823 | 8840141.8244 | 192 | 2049624.5577 | 3064805.6202
t4609 | 5961382.5321 | 8788321.8318 | 193 | 1539776.1625 | 2425881.349
t4610 | 5544362.5785 | 8228527.1661 | 193 | 1539776.1625 | 2425881.349
t4611 | 4755830.4214 | 7183000.5272 | 193 | 1539776.1625 | 2425881.349
t4612 | 3255542.4534 | 5233290.5203 | 193 | 1539776.1625 | 2425881.349
t4613 | 1890163.6293 | 3446135.9087 | 193 | 1539776.1625 | 2425881.349
t4614 | 631235.0358 | 1564214.7085 | 193 | 1539776.1625 | 2425881.349
t4615 | 0 | 0 | 193 | 1539776.1625 | 2425881.349
t4616 | 0 | 0 | 193 | 1539776.1625 | 2425881.349
t4617 | 0 | 0 | 193 | 1539776.1625 | 2425881.349
t4618 | 0 | 0 | 193 | 1539776.1625 | 2425881.349
t4619 | 0 | 0 | 193 | 1539776.1625 | 2425881.349
t4620 | 0 | 0 | 193 | 1539776.1625 | 2425881.349
t4621 | 0 | 0 | 193 | 1539776.1625 | 2425881.349
t4622 | 0 | 0 | 193 | 1539776.1625 | 2425881.349
t4623 | 0 | 0 | 193 | 1539776.1625 | 2425881.349
t4624 | 0 | 0 | 193 | 1539776.1625 | 2425881.349
t4625 | 0 | 0 | 193 | 1539776.1625 | 2425881.349
t4626 | 0 | 0 | 193 | 1539776.1625 | 2425881.349
t4627 | 0 | 0 | 193 | 1539776.1625 | 2425881.349
t4628 | 0 | 0 | 193 | 1539776.1625 | 2425881.349
t4629 | 698396.5537 | 2021442.2192 | 193 | 1539776.1625 | 2425881.349
t4630 | 3555528.9304 | 5744741.1827 | 193 | 1539776.1625 | 2425881.349
t4631 | 5211092.8864 | 7866702.5316 | 193 | 1539776.1625 | 2425881.349
t4632 | 5451092.8786 | 8144775.7803 | 193 | 1539776.1625 | 2425881.349
t4633 | 4931503.8508 | 7434820.4697 | 194 | 718021.965 | 1309264.6104
t4634 | 4087908.9306 | 6315194.4394 | 194 | 718021.965 | 1309264.6104
t4635 | 3315869.8025 | 5286160.8295 | 194 | 718021.965 | 1309264.6104
t4636 | 2523968.0709 | 4257574.4616 | 194 | 718021.965 | 1309264.6104
t4637 | 1414029.1944 | 2801218.2536 | 194 | 718021.965 | 1309264.6104
t4638 | 178653.5489 | 1071619.3248 | 194 | 718021.965 | 1309264.6104
t4639 | 0 | 0 | 194 | 718021.965 | 1309264.6104
t4640 | 0 | 0 | 194 | 718021.965 | 1309264.6104
t4641 | 0 | 0 | 194 | 718021.965 | 1309264.6104
t4642 | 0 | 0 | 194 | 718021.965 | 1309264.6104
t4643 | 0 | 0 | 194 | 718021.965 | 1309264.6104
t4644 | 0 | 0 | 194 | 718021.965 | 1309264.6104
t4645 | 0 | 0 | 194 | 718021.965 | 1309264.6104
t4646 | 0 | 0 | 194 | 718021.965 | 1309264.6104
t4647 | 0 | 0 | 194 | 718021.965 | 1309264.6104
t4648 | 0 | 525096.9051 | 194 | 718021.965 | 1309264.6104
t4649 | 232423.8138 | 1294778.6041 | 194 | 718021.965 | 1309264.6104
t4650 | 548169.9475 | 1797980.0602 | 194 | 718021.965 | 1309264.6104
t4651 | 0 | 637907.3027 | 194 | 718021.965 | 1309264.6104
t4652 | 0 | 0 | 194 | 718021.965 | 1309264.6104
t4653 | 0 | 0 | 194 | 718021.965 | 1309264.6104
t4654 | 0 | 0 | 194 | 718021.965 | 1309264.6104
t4655 | 0 | 0 | 194 | 718021.965 | 1309264.6104
t4656 | 0 | 0 | 194 | 718021.965 | 1309264.6104
t4657 | 0 | 0 | 195 | 0 | 0
t4658 | 0 | 0 | 195 | 0 | 0
t4659 | 0 | 0 | 195 | 0 | 0
t4660 | 0 | 0 | 195 | 0 | 0
t4661 | 0 | 0 | 195 | 0 | 0
t4662 | 0 | 0 | 195 | 0 | 0
t4663 | 0 | 0 | 195 | 0 | 0
t4664 | 0 | 0 | 195 | 0 | 0
t4665 | 0 | 0 | 195 | 0 | 0
t4666 | 0 | 0 | 195 | 0 | 0
t4667 | 0 | 0 | 195 | 0 | 0
t4668 | 0 | 0 | 195 | 0 | 0
t4669 | 0 | 0 | 195 | 0 | 0
t4670 | 0 | 0 | 195 | 0 | 0
t4671 | 0 | 0 | 195 | 0 | 0
t4672 | 0 | 0 | 195 | 0 | 0
t4673 | 0 | 0 | 195 | 0 | 0
t4674 | 0 | 0 | 195 | 0 | 0
t4675 | 0 | 0 | 195 | 0 | 0
t4676 | 0 | 0 | 195 | 0 | 0
t4677 | 0 | 0 | 195 | 0 | 0
t4678 | 0 | 0 | 195 | 0 | 0
t4679 | 0 | 0 | 195 | 0 | 0
t4680 | 0 | 0 | 195 | 0 | 0
t4681 | 0 | 0 | 196 | 0 | 17356.4496
t4682 | 0 | 0 | 196 | 0 | 17356.4496
t4683 | 0 | 0 | 196 | 0 | 17356.4496
t4684 | 0 | 0 | 196 | 0 | 17356.4496
t4685 | 0 | 0 | 196 | 0 | 17356.4496
t4686 | 0 | 0 | 196 | 0 | 17356.4496
t4687 | 0 | 0 | 196 | 0 | 17356.4496
t4688 | 0 | 0 | 196 | 0 | 17356.4496
t4689 | 0 | 0 | 196 | 0 | 17356.4496
t4690 | 0 | 0 | 196 | 0 | 17356.4496
t4691 | 0 | 0 | 196 | 0 | 17356.4496
t4692 | 0 | 0 | 196 | 0 | 17356.4496
t4693 | 0 | 0 | 196 | 0 | 17356.4496
t4694 | 0 | 0 | 196 | 0 | 17356.4496
t4695 | 0 | 0 | 196 | 0 | 17356.4496
t4696 | 0 | 0 | 196 | 0 | 17356.4496
t4697 | 0 | 0 | 196 | 0 | 17356.4496
t4698 | 0 | 0 | 196 | 0 | 17356.4496
t4699 | 0 | 0 | 196 | 0 | 17356.4496
t4700 | 0 | 0 | 196 | 0 | 17356.4496
t4701 | 0 | 0 | 196 | 0 | 17356.4496
t4702 | 0 | 0 | 196 | 0 | 17356.4496
t4703 | 0 | 0 | 196 | 0 | 17356.4496
t4704 | 0 | 416554.7914 | 196 | 0 | 17356.4496
t4705 | 101780.0555 | 910836.7574 | 197 | 80933.6055 | 272886.274
t4706 | 208144.4106 | 1045756.0549 | 197 | 80933.6055 | 272886.274
t4707 | 61837.9534 | 861376.3412 | 197 | 80933.6055 | 272886.274
t4708 | 0 | 0 | 197 | 80933.6055 | 272886.274
t4709 | 0 | 0 | 197 | 80933.6055 | 272886.274
t4710 | 0 | 0 | 197 | 80933.6055 | 272886.274
t4711 | 0 | 0 | 197 | 80933.6055 | 272886.274
t4712 | 0 | 0 | 197 | 80933.6055 | 272886.274
t4713 | 0 | 0 | 197 | 80933.6055 | 272886.274
t4714 | 0 | 0 | 197 | 80933.6055 | 272886.274
t4715 | 0 | 0 | 197 | 80933.6055 | 272886.274
t4716 | 0 | 0 | 197 | 80933.6055 | 272886.274
t4717 | 0 | 0 | 197 | 80933.6055 | 272886.274
t4718 | 0 | 0 | 197 | 80933.6055 | 272886.274
t4719 | 0 | 0 | 197 | 80933.6055 | 272886.274
t4720 | 0 | 0 | 197 | 80933.6055 | 272886.274
t4721 | 0 | 0 | 197 | 80933.6055 | 272886.274
t4722 | 0 | 0 | 197 | 80933.6055 | 272886.274
t4723 | 0 | 0 | 197 | 80933.6055 | 272886.274
t4724 | 0 | 0 | 197 | 80933.6055 | 272886.274
t4725 | 0 | 0 | 197 | 80933.6055 | 272886.274
t4726 | 0 | 0 | 197 | 80933.6055 | 272886.274
t4727 | 282089.549 | 1224402.6489 | 197 | 80933.6055 | 272886.274
t4728 | 1288554.5642 | 2506898.7742 | 197 | 80933.6055 | 272886.274
t4729 | 2292622.0686 | 3825070.6452 | 198 | 1055060.1227 | 1501731.4234
t4730 | 3180287.4398 | 4998285.4406 | 198 | 1055060.1227 | 1501731.4234
t4731 | 3393577.2051 | 5287721.7191 | 198 | 1055060.1227 | 1501731.4234
t4732 | 1757354.516 | 3156546.6946 | 198 | 1055060.1227 | 1501731.4234
t4733 | 0 | 351589.7167 | 198 | 1055060.1227 | 1501731.4234
t4734 | 0 | 0 | 198 | 1055060.1227 | 1501731.4234
t4735 | 0 | 0 | 198 | 1055060.1227 | 1501731.4234
t4736 | 0 | 0 | 198 | 1055060.1227 | 1501731.4234
t4737 | 0 | 0 | 198 | 1055060.1227 | 1501731.4234
t4738 | 0 | 0 | 198 | 1055060.1227 | 1501731.4234
t4739 | 0 | 0 | 198 | 1055060.1227 | 1501731.4234
t4740 | 326176.0456 | 0 | 198 | 1055060.1227 | 1501731.4234
t4741 | 1427499.3249 | 655397.87 | 198 | 1055060.1227 | 1501731.4234
t4742 | 2465318.7882 | 2239923.963 | 198 | 1055060.1227 | 1501731.4234
t4743 | 3114165.0271 | 3472416.3348 | 198 | 1055060.1227 | 1501731.4234
t4744 | 3150932.5173 | 4122596.4886 | 198 | 1055060.1227 | 1501731.4234
t4745 | 2553437.6659 | 3928929.1267 | 198 | 1055060.1227 | 1501731.4234
t4746 | 1660072.3467 | 3034955.3894 | 198 | 1055060.1227 | 1501731.4234
t4747 | 0 | 968120.7722 | 198 | 1055060.1227 | 1501731.4234
t4748 | 0 | 0 | 198 | 1055060.1227 | 1501731.4234
t4749 | 0 | 0 | 198 | 1055060.1227 | 1501731.4234
t4750 | 0 | 0 | 198 | 1055060.1227 | 1501731.4234
t4751 | 0 | 0 | 198 | 1055060.1227 | 1501731.4234
t4752 | 0 | 0 | 198 | 1055060.1227 | 1501731.4234
t4753 | 898913.6357 | 2003038.076 | 199 | 7624694.1401 | 7074112.9581
t4754 | 3069253.1518 | 4877732.8384 | 199 | 7624694.1401 | 7074112.9581
t4755 | 4509370.0568 | 6793765.4505 | 199 | 7624694.1401 | 7074112.9581
t4756 | 4796192.6293 | 7204326.1069 | 199 | 7624694.1401 | 7074112.9581
t4757 | 3859151.0481 | 6000165.9356 | 199 | 7624694.1401 | 7074112.9581
t4758 | 2347698.148 | 3758957.6991 | 199 | 7624694.1401 | 7074112.9581
t4759 | 533830.9941 | 890986.0998 | 199 | 7624694.1401 | 7074112.9581
t4760 | 1350811.7287 | 1477348.0107 | 199 | 7624694.1401 | 7074112.9581
t4761 | 3597760.033 | 4031431.4257 | 199 | 7624694.1401 | 7074112.9581
t4762 | 6025533.2047 | 6969012.0075 | 199 | 7624694.1401 | 7074112.9581
t4763 | 8623349.463 | 9569028.3038 | 199 | 7624694.1401 | 7074112.9581
t4764 | 11470252.055 | 9582309.521 | 199 | 7624694.1401 | 7074112.9581
t4765 | 14152592.7831 | 9623530.1603 | 199 | 7624694.1401 | 7074112.9581
t4766 | 16496351.9162 | 9742036.5693 | 199 | 7624694.1401 | 7074112.9581
t4767 | 17911973.4242 | 9775541.9829 | 199 | 7624694.1401 | 7074112.9581
t4768 | 17619285.6021 | 9632578.721 | 199 | 7624694.1401 | 7074112.9581
t4769 | 15912769.6782 | 9632710.3723 | 199 | 7624694.1401 | 7074112.9581
t4770 | 13694139.4067 | 9792832.8643 | 199 | 7624694.1401 | 7074112.9581
t4771 | 10688145.2 | 9965039.9011 | 199 | 7624694.1401 | 7074112.9581
t4772 | 5541362.1583 | 8396856.4004 | 199 | 7624694.1401 | 7074112.9581
t4773 | 4489715.7417 | 6973995.7323 | 199 | 7624694.1401 | 7074112.9581
t4774 | 4575743.9975 | 7012432.4174 | 199 | 7624694.1401 | 7074112.9581
t4775 | 5160718.247 | 7721144.7508 | 199 | 7624694.1401 | 7074112.9581
t4776 | 5667745.0595 | 8351909.6471 | 199 | 7624694.1401 | 7074112.9581
t4777 | 5529468.8152 | 8147005.2038 | 200 | 3432977.6842 | 4706059.1892
t4778 | 4589739.2289 | 6902689.565 | 200 | 3432977.6842 | 4706059.1892
t4779 | 3694308.6997 | 5721709.6116 | 200 | 3432977.6842 | 4706059.1892
t4780 | 2364572.596 | 3982685.9998 | 200 | 3432977.6842 | 4706059.1892
t4781 | 749648.5985 | 1882510.2442 | 200 | 3432977.6842 | 4706059.1892
t4782 | 0 | 0 | 200 | 3432977.6842 | 4706059.1892
t4783 | 0 | 0 | 200 | 3432977.6842 | 4706059.1892
t4784 | 441115.5213 | 275433.3963 | 200 | 3432977.6842 | 4706059.1892
t4785 | 1638296.497 | 1449457.8192 | 200 | 3432977.6842 | 4706059.1892
t4786 | 2794744.9724 | 2710548.745 | 200 | 3432977.6842 | 4706059.1892
t4787 | 4010650.6852 | 4131796.4495 | 200 | 3432977.6842 | 4706059.1892
t4788 | 4955239.0284 | 5318817.7437 | 200 | 3432977.6842 | 4706059.1892
t4789 | 4982155.3649 | 5416920.3357 | 200 | 3432977.6842 | 4706059.1892
t4790 | 5424244.4369 | 6185722.6879 | 200 | 3432977.6842 | 4706059.1892
t4791 | 6122339.004 | 7452246.4112 | 200 | 3432977.6842 | 4706059.1892
t4792 | 6107393.3138 | 7947467.4091 | 200 | 3432977.6842 | 4706059.1892
t4793 | 5991318.2842 | 8326462.7249 | 200 | 3432977.6842 | 4706059.1892
t4794 | 5703238.6075 | 8384191.9616 | 200 | 3432977.6842 | 4706059.1892
t4795 | 5013631.2854 | 7683064.0562 | 200 | 3432977.6842 | 4706059.1892
t4796 | 3248540.5851 | 5371124.6384 | 200 | 3432977.6842 | 4706059.1892
t4797 | 2300728.3846 | 4080653.1289 | 200 | 3432977.6842 | 4706059.1892
t4798 | 2246794.3472 | 3931535.9501 | 200 | 3432977.6842 | 4706059.1892
t4799 | 2239197.9859 | 3838274.7614 | 200 | 3432977.6842 | 4706059.1892
t4800 | 2244098.1777 | 3805101.6967 | 200 | 3432977.6842 | 4706059.1892
t4801 | 2502689.529 | 4130321.247 | 201 | 2004851.2236 | 3030330.1214
t4802 | 2713173.5613 | 4407433.4783 | 201 | 2004851.2236 | 3030330.1214
t4803 | 2756204.5514 | 4469501.0966 | 201 | 2004851.2236 | 3030330.1214
t4804 | 2491803.857 | 4145929.2431 | 201 | 2004851.2236 | 3030330.1214
t4805 | 2033158.6748 | 3542327.4406 | 201 | 2004851.2236 | 3030330.1214
t4806 | 1119800.1815 | 2208830.9029 | 201 | 2004851.2236 | 3030330.1214
t4807 | 1416069.6518 | 2198637.9334 | 201 | 2004851.2236 | 3030330.1214
t4808 | 2962882.214 | 3649240.6531 | 201 | 2004851.2236 | 3030330.1214
t4809 | 3566893.3071 | 4099991.0237 | 201 | 2004851.2236 | 3030330.1214
t4810 | 3263567.6169 | 3654860.9415 | 201 | 2004851.2236 | 3030330.1214
t4811 | 2819623.8795 | 3160111.7761 | 201 | 2004851.2236 | 3030330.1214
t4812 | 2766860.4278 | 3245150.8019 | 201 | 2004851.2236 | 3030330.1214
t4813 | 3095974.2212 | 3732559.1813 | 201 | 2004851.2236 | 3030330.1214
t4814 | 2863488.3622 | 3722205.781 | 201 | 2004851.2236 | 3030330.1214
t4815 | 2188187.9538 | 2919165.3742 | 201 | 2004851.2236 | 3030330.1214
t4816 | 2305614.234 | 3360758.5003 | 201 | 2004851.2236 | 3030330.1214
t4817 | 2626073.7122 | 4107357.5826 | 201 | 2004851.2236 | 3030330.1214
t4818 | 2406870.6254 | 4063968.6009 | 201 | 2004851.2236 | 3030330.1214
t4819 | 1759898.1181 | 3388985.3162 | 201 | 2004851.2236 | 3030330.1214
t4820 | 389777.8112 | 1608122.0212 | 201 | 2004851.2236 | 3030330.1214
t4821 | 67816.8776 | 1133868.0613 | 201 | 2004851.2236 | 3030330.1214
t4822 | 0 | 844700.0928 | 201 | 2004851.2236 | 3030330.1214
t4823 | 0 | 554115.1014 | 201 | 2004851.2236 | 3030330.1214
t4824 | 0 | 379780.763 | 201 | 2004851.2236 | 3030330.1214
t4825 | 0 | 211327.9499 | 202 | 16280.7857 | 128002.9455
t4826 | 0 | 115674.9553 | 202 | 16280.7857 | 128002.9455
t4827 | 0 | 309290.6004 | 202 | 16280.7857 | 128002.9455
t4828 | 0 | 296790.5738 | 202 | 16280.7857 | 128002.9455
t4829 | 0 | 0 | 202 | 16280.7857 | 128002.9455
t4830 | 0 | 0 | 202 | 16280.7857 | 128002.9455
t4831 | 0 | 0 | 202 | 16280.7857 | 128002.9455
t4832 | 0 | 0 | 202 | 16280.7857 | 128002.9455
t4833 | 0 | 0 | 202 | 16280.7857 | 128002.9455
t4834 | 0 | 0 | 202 | 16280.7857 | 128002.9455
t4835 | 0 | 0 | 202 | 16280.7857 | 128002.9455
t4836 | 0 | 0 | 202 | 16280.7857 | 128002.9455
t4837 | 0 | 0 | 202 | 16280.7857 | 128002.9455
t4838 | 0 | 0 | 202 | 16280.7857 | 128002.9455
t4839 | 0 | 0 | 202 | 16280.7857 | 128002.9455
t4840 | 0 | 0 | 202 | 16280.7857 | 128002.9455
t4841 | 0 | 0 | 202 | 16280.7857 | 128002.9455
t4842 | 0 | 0 | 202 | 16280.7857 | 128002.9455
t4843 | 0 | 0 | 202 | 16280.7857 | 128002.9455
t4844 | 0 | 0 | 202 | 16280.7857 | 128002.9455
t4845 | 0 | 0 | 202 | 16280.7857 | 128002.9455
t4846 | 0 | 179836.9981 | 202 | 16280.7857 | 128002.9455
t4847 | 0 | 626097.6572 | 202 | 16280.7857 | 128002.9455
t4848 | 390738.857 | 1333051.9569 | 202 | 16280.7857 | 128002.9455
t4849 | 1064662.6489 | 2197342.0316 | 203 | 401236.3164 | 707783.0055
t4850 | 1559011.3725 | 2843983.7815 | 203 | 401236.3164 | 707783.0055
t4851 | 1751599.7848 | 3093682.0786 | 203 | 401236.3164 | 707783.0055
t4852 | 1833666.1858 | 3194785.1079 | 203 | 401236.3164 | 707783.0055
t4853 | 1774017.2018 | 3054746.4282 | 203 | 401236.3164 | 707783.0055
t4854 | 1541230.4422 | 2493064.4802 | 203 | 401236.3164 | 707783.0055
t4855 | 105483.9581 | 109188.2235 | 203 | 401236.3164 | 707783.0055
t4856 | 0 | 0 | 203 | 401236.3164 | 707783.0055
t4857 | 0 | 0 | 203 | 401236.3164 | 707783.0055
t4858 | 0 | 0 | 203 | 401236.3164 | 707783.0055
t4859 | 0 | 0 | 203 | 401236.3164 | 707783.0055
t4860 | 0 | 0 | 203 | 401236.3164 | 707783.0055
t4861 | 0 | 0 | 203 | 401236.3164 | 707783.0055
t4862 | 0 | 0 | 203 | 401236.3164 | 707783.0055
t4863 | 0 | 0 | 203 | 401236.3164 | 707783.0055
t4864 | 0 | 0 | 203 | 401236.3164 | 707783.0055
t4865 | 0 | 0 | 203 | 401236.3164 | 707783.0055
t4866 | 0 | 0 | 203 | 401236.3164 | 707783.0055
t4867 | 0 | 0 | 203 | 401236.3164 | 707783.0055
t4868 | 0 | 0 | 203 | 401236.3164 | 707783.0055
t4869 | 0 | 0 | 203 | 401236.3164 | 707783.0055
t4870 | 0 | 0 | 203 | 401236.3164 | 707783.0055
t4871 | 0 | 0 | 203 | 401236.3164 | 707783.0055
t4872 | 0 | 0 | 203 | 401236.3164 | 707783.0055
t4873 | 0 | 0 | 204 | 129705.9578 | 378789.4215
t4874 | 0 | 0 | 204 | 129705.9578 | 378789.4215
t4875 | 0 | 0 | 204 | 129705.9578 | 378789.4215
t4876 | 0 | 0 | 204 | 129705.9578 | 378789.4215
t4877 | 0 | 0 | 204 | 129705.9578 | 378789.4215
t4878 | 0 | 0 | 204 | 129705.9578 | 378789.4215
t4879 | 0 | 0 | 204 | 129705.9578 | 378789.4215
t4880 | 0 | 0 | 204 | 129705.9578 | 378789.4215
t4881 | 0 | 0 | 204 | 129705.9578 | 378789.4215
t4882 | 0 | 0 | 204 | 129705.9578 | 378789.4215
t4883 | 0 | 0 | 204 | 129705.9578 | 378789.4215
t4884 | 0 | 0 | 204 | 129705.9578 | 378789.4215
t4885 | 48174.8911 | 0 | 204 | 129705.9578 | 378789.4215
t4886 | 124423.0942 | 0 | 204 | 129705.9578 | 378789.4215
t4887 | 0 | 0 | 204 | 129705.9578 | 378789.4215
t4888 | 0 | 0 | 204 | 129705.9578 | 378789.4215
t4889 | 0 | 0 | 204 | 129705.9578 | 378789.4215
t4890 | 0 | 134531.6219 | 204 | 129705.9578 | 378789.4215
t4891 | 0 | 485928.978 | 204 | 129705.9578 | 378789.4215
t4892 | 105638.9675 | 1162171.8371 | 204 | 129705.9578 | 378789.4215
t4893 | 829684.7744 | 2086102.2409 | 204 | 129705.9578 | 378789.4215
t4894 | 1113473.9265 | 2388928.0213 | 204 | 129705.9578 | 378789.4215
t4895 | 820603.4608 | 1934246.2152 | 204 | 129705.9578 | 378789.4215
t4896 | 70943.8726 | 899037.2028 | 204 | 129705.9578 | 378789.4215
t4897 | 0 | 0 | 205 | 179219.1306 | 418120.2217
t4898 | 0 | 0 | 205 | 179219.1306 | 418120.2217
t4899 | 0 | 0 | 205 | 179219.1306 | 418120.2217
t4900 | 0 | 0 | 205 | 179219.1306 | 418120.2217
t4901 | 0 | 0 | 205 | 179219.1306 | 418120.2217
t4902 | 0 | 0 | 205 | 179219.1306 | 418120.2217
t4903 | 0 | 0 | 205 | 179219.1306 | 418120.2217
t4904 | 0 | 0 | 205 | 179219.1306 | 418120.2217
t4905 | 0 | 0 | 205 | 179219.1306 | 418120.2217
t4906 | 0 | 0 | 205 | 179219.1306 | 418120.2217
t4907 | 0 | 0 | 205 | 179219.1306 | 418120.2217
t4908 | 0 | 0 | 205 | 179219.1306 | 418120.2217
t4909 | 0 | 0 | 205 | 179219.1306 | 418120.2217
t4910 | 0 | 0 | 205 | 179219.1306 | 418120.2217
t4911 | 0 | 0 | 205 | 179219.1306 | 418120.2217
t4912 | 0 | 0 | 205 | 179219.1306 | 418120.2217
t4913 | 0 | 0 | 205 | 179219.1306 | 418120.2217
t4914 | 0 | 0 | 205 | 179219.1306 | 418120.2217
t4915 | 0 | 479516.7823 | 205 | 179219.1306 | 418120.2217
t4916 | 912230.1698 | 2263830.7777 | 205 | 179219.1306 | 418120.2217
t4917 | 1779206.3868 | 3368764.8483 | 205 | 179219.1306 | 418120.2217
t4918 | 1388812.7429 | 2768968.2933 | 205 | 179219.1306 | 418120.2217
t4919 | 221009.834 | 1153804.6198 | 205 | 179219.1306 | 418120.2217
t4920 | 0 | 0 | 205 | 179219.1306 | 418120.2217
t4921 | 0 | 0 | 206 | 0 | 0
t4922 | 0 | 0 | 206 | 0 | 0
t4923 | 0 | 0 | 206 | 0 | 0
t4924 | 0 | 0 | 206 | 0 | 0
t4925 | 0 | 0 | 206 | 0 | 0
t4926 | 0 | 0 | 206 | 0 | 0
t4927 | 0 | 0 | 206 | 0 | 0
t4928 | 0 | 0 | 206 | 0 | 0
t4929 | 0 | 0 | 206 | 0 | 0
t4930 | 0 | 0 | 206 | 0 | 0
t4931 | 0 | 0 | 206 | 0 | 0
t4932 | 0 | 0 | 206 | 0 | 0
t4933 | 0 | 0 | 206 | 0 | 0
t4934 | 0 | 0 | 206 | 0 | 0
t4935 | 0 | 0 | 206 | 0 | 0
t4936 | 0 | 0 | 206 | 0 | 0
t4937 | 0 | 0 | 206 | 0 | 0
t4938 | 0 | 0 | 206 | 0 | 0
t4939 | 0 | 0 | 206 | 0 | 0
t4940 | 0 | 0 | 206 | 0 | 0
t4941 | 0 | 0 | 206 | 0 | 0
t4942 | 0 | 0 | 206 | 0 | 0
t4943 | 0 | 0 | 206 | 0 | 0
t4944 | 0 | 0 | 206 | 0 | 0
t4945 | 0 | 0 | 207 | 0 | 0
t4946 | 0 | 0 | 207 | 0 | 0
t4947 | 0 | 0 | 207 | 0 | 0
t4948 | 0 | 0 | 207 | 0 | 0
t4949 | 0 | 0 | 207 | 0 | 0
t4950 | 0 | 0 | 207 | 0 | 0
t4951 | 0 | 0 | 207 | 0 | 0
t4952 | 0 | 0 | 207 | 0 | 0
t4953 | 0 | 0 | 207 | 0 | 0
t4954 | 0 | 0 | 207 | 0 | 0
t4955 | 0 | 0 | 207 | 0 | 0
t4956 | 0 | 0 | 207 | 0 | 0
t4957 | 0 | 0 | 207 | 0 | 0
t4958 | 0 | 0 | 207 | 0 | 0
t4959 | 0 | 0 | 207 | 0 | 0
t4960 | 0 | 0 | 207 | 0 | 0
t4961 | 0 | 0 | 207 | 0 | 0
t4962 | 0 | 0 | 207 | 0 | 0
t4963 | 0 | 0 | 207 | 0 | 0
t4964 | 0 | 0 | 207 | 0 | 0
t4965 | 0 | 0 | 207 | 0 | 0
t4966 | 0 | 0 | 207 | 0 | 0
t4967 | 0 | 0 | 207 | 0 | 0
t4968 | 0 | 0 | 207 | 0 | 0
t4969 | 0 | 0 | 208 | 0 | 0
t4970 | 0 | 0 | 208 | 0 | 0
t4971 | 0 | 0 | 208 | 0 | 0
t4972 | 0 | 0 | 208 | 0 | 0
t4973 | 0 | 0 | 208 | 0 | 0
t4974 | 0 | 0 | 208 | 0 | 0
t4975 | 0 | 0 | 208 | 0 | 0
t4976 | 0 | 0 | 208 | 0 | 0
t4977 | 0 | 0 | 208 | 0 | 0
t4978 | 0 | 0 | 208 | 0 | 0
t4979 | 0 | 0 | 208 | 0 | 0
t4980 | 0 | 0 | 208 | 0 | 0
t4981 | 0 | 0 | 208 | 0 | 0
t4982 | 0 | 0 | 208 | 0 | 0
t4983 | 0 | 0 | 208 | 0 | 0
t4984 | 0 | 0 | 208 | 0 | 0
t4985 | 0 | 0 | 208 | 0 | 0
t4986 | 0 | 0 | 208 | 0 | 0
t4987 | 0 | 0 | 208 | 0 | 0
t4988 | 0 | 0 | 208 | 0 | 0
t4989 | 0 | 0 | 208 | 0 | 0
t4990 | 0 | 0 | 208 | 0 | 0
t4991 | 0 | 0 | 208 | 0 | 0
t4992 | 0 | 0 | 208 | 0 | 0
t4993 | 0 | 0 | 209 | 2784060.2328 | 3624203.5796
t4994 | 0 | 0 | 209 | 2784060.2328 | 3624203.5796
t4995 | 0 | 0 | 209 | 2784060.2328 | 3624203.5796
t4996 | 0 | 0 | 209 | 2784060.2328 | 3624203.5796
t4997 | 0 | 0 | 209 | 2784060.2328 | 3624203.5796
t4998 | 0 | 0 | 209 | 2784060.2328 | 3624203.5796
t4999 | 0 | 0 | 209 | 2784060.2328 | 3624203.5796
t5000 | 0 | 0 | 209 | 2784060.2328 | 3624203.5796
t5001 | 0 | 0 | 209 | 2784060.2328 | 3624203.5796
t5002 | 959675.7531 | 311352.5572 | 209 | 2784060.2328 | 3624203.5796
t5003 | 2006524.8062 | 1490731.5802 | 209 | 2784060.2328 | 3624203.5796
t5004 | 3143038.4486 | 2933033.4793 | 209 | 2784060.2328 | 3624203.5796
t5005 | 3973870.5452 | 4112597.4576 | 209 | 2784060.2328 | 3624203.5796
t5006 | 4603617.9915 | 5126168.0689 | 209 | 2784060.2328 | 3624203.5796
t5007 | 4733188.1953 | 5649503.2829 | 209 | 2784060.2328 | 3624203.5796
t5008 | 5421699.3946 | 7092322.8466 | 209 | 2784060.2328 | 3624203.5796
t5009 | 6646340.0378 | 9262243.9311 | 209 | 2784060.2328 | 3624203.5796
t5010 | 8128780.9118 | 9930561.5626 | 209 | 2784060.2328 | 3624203.5796
t5011 | 7269689.9738 | 10109625.5265 | 209 | 2784060.2328 | 3624203.5796
t5012 | 5726736.0574 | 8601266.9277 | 209 | 2784060.2328 | 3624203.5796
t5013 | 5270181.4516 | 7973382.6675 | 209 | 2784060.2328 | 3624203.5796
t5014 | 3719101.2701 | 5841685.3234 | 209 | 2784060.2328 | 3624203.5796
t5015 | 2660218.2713 | 4363996.5024 | 209 | 2784060.2328 | 3624203.5796
t5016 | 2554782.479 | 4182414.197 | 209 | 2784060.2328 | 3624203.5796
t5017 | 3457937.9602 | 5361600.7882 | 210 | 3398921.0906 | 4431500.0147
t5018 | 4649529.1828 | 6933924.5765 | 210 | 3398921.0906 | 4431500.0147
t5019 | 4694978.8199 | 6998410.8419 | 210 | 3398921.0906 | 4431500.0147
t5020 | 3962196.0989 | 6027670.2673 | 210 | 3398921.0906 | 4431500.0147
t5021 | 3170553.7079 | 4990310.0859 | 210 | 3398921.0906 | 4431500.0147
t5022 | 2913173.6641 | 4365658.7001 | 210 | 3398921.0906 | 4431500.0147
t5023 | 3854183.0966 | 5141101.3936 | 210 | 3398921.0906 | 4431500.0147
t5024 | 4478972.1911 | 5484830.7624 | 210 | 3398921.0906 | 4431500.0147
t5025 | 4157279.8211 | 4655821.0357 | 210 | 3398921.0906 | 4431500.0147
t5026 | 3118143.955 | 2962106.0261 | 210 | 3398921.0906 | 4431500.0147
t5027 | 1968388.6027 | 1256397.8202 | 210 | 3398921.0906 | 4431500.0147
t5028 | 1133209.7551 | 116116.9688 | 210 | 3398921.0906 | 4431500.0147
t5029 | 525709.4749 | 0 | 210 | 3398921.0906 | 4431500.0147
t5030 | 43573.7243 | 0 | 210 | 3398921.0906 | 4431500.0147
t5031 | 0 | 0 | 210 | 3398921.0906 | 4431500.0147
t5032 | 0 | 0 | 210 | 3398921.0906 | 4431500.0147
t5033 | 157252.0032 | 613286.6438 | 210 | 3398921.0906 | 4431500.0147
t5034 | 765701.2509 | 1796954.6644 | 210 | 3398921.0906 | 4431500.0147
t5035 | 2038632.8371 | 3668022.9323 | 210 | 3398921.0906 | 4431500.0147
t5036 | 3811428.1915 | 6029195.3862 | 210 | 3398921.0906 | 4431500.0147
t5037 | 6222421.9998 | 9211172.6399 | 210 | 3398921.0906 | 4431500.0147
t5038 | 7849132.5128 | 10247806.2733 | 210 | 3398921.0906 | 4431500.0147
t5039 | 9005354.1221 | 10247806.2733 | 210 | 3398921.0906 | 4431500.0147
t5040 | 9596353.2018 | 10247806.2733 | 210 | 3398921.0906 | 4431500.0147
t5041 | 9435433.4125 | 10247806.2733 | 211 | 1642300.3018 | 2057793.9204
t5042 | 8914293.5027 | 10247806.2733 | 211 | 1642300.3018 | 2057793.9204
t5043 | 7665234.4569 | 10247806.2733 | 211 | 1642300.3018 | 2057793.9204
t5044 | 5588228.327 | 8158173.1449 | 211 | 1642300.3018 | 2057793.9204
t5045 | 3671879.1254 | 5557172.7483 | 211 | 1642300.3018 | 2057793.9204
t5046 | 2250871.2226 | 3471885.1248 | 211 | 1642300.3018 | 2057793.9204
t5047 | 602134.7244 | 953650.1725 | 211 | 1642300.3018 | 2057793.9204
t5048 | 0 | 0 | 211 | 1642300.3018 | 2057793.9204
t5049 | 0 | 0 | 211 | 1642300.3018 | 2057793.9204
t5050 | 0 | 0 | 211 | 1642300.3018 | 2057793.9204
t5051 | 0 | 0 | 211 | 1642300.3018 | 2057793.9204
t5052 | 0 | 0 | 211 | 1642300.3018 | 2057793.9204
t5053 | 0 | 0 | 211 | 1642300.3018 | 2057793.9204
t5054 | 364598.8668 | 0 | 211 | 1642300.3018 | 2057793.9204
t5055 | 704222.7211 | 250385.7325 | 211 | 1642300.3018 | 2057793.9204
t5056 | 218310.8846 | 237961.1788 | 211 | 1642300.3018 | 2057793.9204
t5057 | 0 | 14407.1668 | 211 | 1642300.3018 | 2057793.9204
t5058 | 0 | 0 | 211 | 1642300.3018 | 2057793.9204
t5059 | 0 | 0 | 211 | 1642300.3018 | 2057793.9204
t5060 | 0 | 0 | 211 | 1642300.3018 | 2057793.9204
t5061 | 0 | 0 | 211 | 1642300.3018 | 2057793.9204
t5062 | 0 | 0 | 211 | 1642300.3018 | 2057793.9204
t5063 | 0 | 0 | 211 | 1642300.3018 | 2057793.9204
t5064 | 0 | 0 | 211 | 1642300.3018 | 2057793.9204
t5065 | 0 | 0 | 212 | 519976.3242 | 641654.8125
t5066 | 0 | 0 | 212 | 519976.3242 | 641654.8125
t5067 | 0 | 0 | 212 | 519976.3242 | 641654.8125
t5068 | 0 | 0 | 212 | 519976.3242 | 641654.8125
t5069 | 0 | 0 | 212 | 519976.3242 | 641654.8125
t5070 | 0 | 0 | 212 | 519976.3242 | 641654.8125
t5071 | 0 | 0 | 212 | 519976.3242 | 641654.8125
t5072 | 0 | 0 | 212 | 519976.3242 | 641654.8125
t5073 | 887900.1676 | 553740.3433 | 212 | 519976.3242 | 641654.8125
t5074 | 1055259.202 | 459620.4454 | 212 | 519976.3242 | 641654.8125
t5075 | 658185.9761 | 0 | 212 | 519976.3242 | 641654.8125
t5076 | 596153.6693 | 0 | 212 | 519976.3242 | 641654.8125
t5077 | 521021.105 | 0 | 212 | 519976.3242 | 641654.8125
t5078 | 448116.572 | 0 | 212 | 519976.3242 | 641654.8125
t5079 | 176975.3711 | 0 | 212 | 519976.3242 | 641654.8125
t5080 | 0 | 0 | 212 | 519976.3242 | 641654.8125
t5081 | 0 | 0 | 212 | 519976.3242 | 641654.8125
t5082 | 0 | 0 | 212 | 519976.3242 | 641654.8125
t5083 | 0 | 0 | 212 | 519976.3242 | 641654.8125
t5084 | 0 | 0 | 212 | 519976.3242 | 641654.8125
t5085 | 0 | 929797.3874 | 212 | 519976.3242 | 641654.8125
t5086 | 1347462.862 | 2737136.7265 | 212 | 519976.3242 | 641654.8125
t5087 | 2774401.7917 | 4563844.8501 | 212 | 519976.3242 | 641654.8125
t5088 | 4013955.0652 | 6155575.7468 | 212 | 519976.3242 | 641654.8125
t5089 | 4981125.1655 | 7417813.5854 | 213 | 4496249.1147 | 5827934.2227
t5090 | 5446004.4501 | 8034985.8963 | 213 | 4496249.1147 | 5827934.2227
t5091 | 5318928.091 | 7879354.5948 | 213 | 4496249.1147 | 5827934.2227
t5092 | 4413555.1689 | 6707468.8767 | 213 | 4496249.1147 | 5827934.2227
t5093 | 2891576.137 | 4739584.5604 | 213 | 4496249.1147 | 5827934.2227
t5094 | 1297848.0841 | 2481273.8899 | 213 | 4496249.1147 | 5827934.2227
t5095 | 0 | 1508.997 | 213 | 4496249.1147 | 5827934.2227
t5096 | 81492.4665 | 42336.1276 | 213 | 4496249.1147 | 5827934.2227
t5097 | 464256.6854 | 90871.0215 | 213 | 4496249.1147 | 5827934.2227
t5098 | 931643.3874 | 367226.6415 | 213 | 4496249.1147 | 5827934.2227
t5099 | 1972328.8472 | 1545837.8368 | 213 | 4496249.1147 | 5827934.2227
t5100 | 3688364.7019 | 3791261.8949 | 213 | 4496249.1147 | 5827934.2227
t5101 | 5636060.2156 | 6457074.1518 | 213 | 4496249.1147 | 5827934.2227
t5102 | 7463457.1766 | 9049026.8433 | 213 | 4496249.1147 | 5827934.2227
t5103 | 8721787.5302 | 9614893.3072 | 213 | 4496249.1147 | 5827934.2227
t5104 | 8844733.0302 | 9372462.091 | 213 | 4496249.1147 | 5827934.2227
t5105 | 8832972.0291 | 9405756.3755 | 213 | 4496249.1147 | 5827934.2227
t5106 | 8426580.3239 | 9601148.1078 | 213 | 4496249.1147 | 5827934.2227
t5107 | 6930692.8202 | 9806071.4257 | 213 | 4496249.1147 | 5827934.2227
t5108 | 3953584.4293 | 6352199.5927 | 213 | 4496249.1147 | 5827934.2227
t5109 | 3333525.5712 | 5475146.2528 | 213 | 4496249.1147 | 5827934.2227
t5110 | 3999983.1387 | 6265341.9041 | 213 | 4496249.1147 | 5827934.2227
t5111 | 4911075.8747 | 7404874.1795 | 213 | 4496249.1147 | 5827934.2227
t5112 | 5368403.4292 | 7966903.1895 | 213 | 4496249.1147 | 5827934.2227
t5113 | 5387094.8581 | 7966557.9901 | 214 | 4577042.823 | 5824062.0321
t5114 | 5083335.5806 | 7558097.2571 | 214 | 4577042.823 | 5824062.0321
t5115 | 4746099.8602 | 7125678.3953 | 214 | 4577042.823 | 5824062.0321
t5116 | 3374883.8794 | 5335656.5923 | 214 | 4577042.823 | 5824062.0321
t5117 | 1929418.7432 | 3466657.2914 | 214 | 4577042.823 | 5824062.0321
t5118 | 838949.6403 | 1957626.2583 | 214 | 4577042.823 | 5824062.0321
t5119 | 0 | 531830.2007 | 214 | 4577042.823 | 5824062.0321
t5120 | 403383.1405 | 887428.5584 | 214 | 4577042.823 | 5824062.0321
t5121 | 1010146.1118 | 1138743.6681 | 214 | 4577042.823 | 5824062.0321
t5122 | 2533852.4656 | 2582548.1102 | 214 | 4577042.823 | 5824062.0321
t5123 | 4359972.1392 | 4726835.6939 | 214 | 4577042.823 | 5824062.0321
t5124 | 6084019.3266 | 6990577.456 | 214 | 4577042.823 | 5824062.0321
t5125 | 7670409.4378 | 9300115.5498 | 214 | 4577042.823 | 5824062.0321
t5126 | 9139851.826 | 9542081.5843 | 214 | 4577042.823 | 5824062.0321
t5127 | 9775355.7315 | 9584720.1466 | 214 | 4577042.823 | 5824062.0321
t5128 | 9460221.5657 | 9394629.5714 | 214 | 4577042.823 | 5824062.0321
t5129 | 9337818.8426 | 9448292.2619 | 214 | 4577042.823 | 5824062.0321
t5130 | 8657189.595 | 9664045.705 | 214 | 4577042.823 | 5824062.0321
t5131 | 6394256.9138 | 9575132.2139 | 214 | 4577042.823 | 5824062.0321
t5132 | 2942095.1989 | 5007569.3673 | 214 | 4577042.823 | 5824062.0321
t5133 | 2324805.4938 | 4142803.4946 | 214 | 4577042.823 | 5824062.0321
t5134 | 2668297.6569 | 4505332.286 | 214 | 4577042.823 | 5824062.0321
t5135 | 2937084.582 | 4793155.8393 | 214 | 4577042.823 | 5824062.0321
t5136 | 2790485.1616 | 4551373.2775 | 214 | 4577042.823 | 5824062.0321
t5137 | 2309247.3218 | 3889287.4691 | 215 | 174593.2556 | 335214.8068
t5138 | 1475352.1496 | 2779361.1868 | 215 | 174593.2556 | 335214.8068
t5139 | 405638.6642 | 1376506.7065 | 215 | 174593.2556 | 335214.8068
t5140 | 0 | 0 | 215 | 174593.2556 | 335214.8068
t5141 | 0 | 0 | 215 | 174593.2556 | 335214.8068
t5142 | 0 | 0 | 215 | 174593.2556 | 335214.8068
t5143 | 0 | 0 | 215 | 174593.2556 | 335214.8068
t5144 | 0 | 0 | 215 | 174593.2556 | 335214.8068
t5145 | 0 | 0 | 215 | 174593.2556 | 335214.8068
t5146 | 0 | 0 | 215 | 174593.2556 | 335214.8068
t5147 | 0 | 0 | 215 | 174593.2556 | 335214.8068
t5148 | 0 | 0 | 215 | 174593.2556 | 335214.8068
t5149 | 0 | 0 | 215 | 174593.2556 | 335214.8068
t5150 | 0 | 0 | 215 | 174593.2556 | 335214.8068
t5151 | 0 | 0 | 215 | 174593.2556 | 335214.8068
t5152 | 0 | 0 | 215 | 174593.2556 | 335214.8068
t5153 | 0 | 0 | 215 | 174593.2556 | 335214.8068
t5154 | 0 | 0 | 215 | 174593.2556 | 335214.8068
t5155 | 0 | 0 | 215 | 174593.2556 | 335214.8068
t5156 | 0 | 0 | 215 | 174593.2556 | 335214.8068
t5157 | 0 | 0 | 215 | 174593.2556 | 335214.8068
t5158 | 0 | 0 | 215 | 174593.2556 | 335214.8068
t5159 | 0 | 0 | 215 | 174593.2556 | 335214.8068
t5160 | 0 | 0 | 215 | 174593.2556 | 335214.8068
t5161 | 0 | 0 | 216 | 536054.573 | 994443.2759
t5162 | 0 | 0 | 216 | 536054.573 | 994443.2759
t5163 | 0 | 0 | 216 | 536054.573 | 994443.2759
t5164 | 0 | 0 | 216 | 536054.573 | 994443.2759
t5165 | 0 | 0 | 216 | 536054.573 | 994443.2759
t5166 | 0 | 0 | 216 | 536054.573 | 994443.2759
t5167 | 0 | 0 | 216 | 536054.573 | 994443.2759
t5168 | 0 | 0 | 216 | 536054.573 | 994443.2759
t5169 | 0 | 0 | 216 | 536054.573 | 994443.2759
t5170 | 0 | 0 | 216 | 536054.573 | 994443.2759
t5171 | 0 | 0 | 216 | 536054.573 | 994443.2759
t5172 | 0 | 0 | 216 | 536054.573 | 994443.2759
t5173 | 864389.7375 | 163746.6283 | 216 | 536054.573 | 994443.2759
t5174 | 1261463.3811 | 1206910.4264 | 216 | 536054.573 | 994443.2759
t5175 | 1299764.5291 | 2006065.6636 | 216 | 536054.573 | 994443.2759
t5176 | 1289762.761 | 2401408.4941 | 216 | 536054.573 | 994443.2759
t5177 | 1238426.5049 | 2588574.2566 | 216 | 536054.573 | 994443.2759
t5178 | 1398754.8725 | 2934902.4665 | 216 | 536054.573 | 994443.2759
t5179 | 985837.8575 | 2441351.8639 | 216 | 536054.573 | 994443.2759
t5180 | 1353138.8127 | 2914142.3317 | 216 | 536054.573 | 994443.2759
t5181 | 1771545.0191 | 3418213.3654 | 216 | 536054.573 | 994443.2759
t5182 | 1226323.474 | 2625515.6526 | 216 | 536054.573 | 994443.2759
t5183 | 175902.8023 | 1165807.4728 | 216 | 536054.573 | 994443.2759
t5184 | 0 | 0 | 216 | 536054.573 | 994443.2759
t5185 | 0 | 0 | 217 | 0 | 0
t5186 | 0 | 0 | 217 | 0 | 0
t5187 | 0 | 0 | 217 | 0 | 0
t5188 | 0 | 0 | 217 | 0 | 0
t5189 | 0 | 0 | 217 | 0 | 0
t5190 | 0 | 0 | 217 | 0 | 0
t5191 | 0 | 0 | 217 | 0 | 0
t5192 | 0 | 0 | 217 | 0 | 0
t5193 | 0 | 0 | 217 | 0 | 0
t5194 | 0 | 0 | 217 | 0 | 0
t5195 | 0 | 0 | 217 | 0 | 0
t5196 | 0 | 0 | 217 | 0 | 0
t5197 | 0 | 0 | 217 | 0 | 0
t5198 | 0 | 0 | 217 | 0 | 0
t5199 | 0 | 0 | 217 | 0 | 0
t5200 | 0 | 0 | 217 | 0 | 0
t5201 | 0 | 0 | 217 | 0 | 0
t5202 | 0 | 0 | 217 | 0 | 0
t5203 | 0 | 0 | 217 | 0 | 0
t5204 | 0 | 0 | 217 | 0 | 0
t5205 | 0 | 0 | 217 | 0 | 0
t5206 | 0 | 0 | 217 | 0 | 0
t5207 | 0 | 0 | 217 | 0 | 0
t5208 | 0 | 0 | 217 | 0 | 0
t5209 | 0 | 0 | 218 | 115799.7459 | 374027.434
t5210 | 0 | 0 | 218 | 115799.7459 | 374027.434
t5211 | 0 | 0 | 218 | 115799.7459 | 374027.434
t5212 | 0 | 0 | 218 | 115799.7459 | 374027.434
t5213 | 0 | 0 | 218 | 115799.7459 | 374027.434
t5214 | 0 | 0 | 218 | 115799.7459 | 374027.434
t5215 | 0 | 0 | 218 | 115799.7459 | 374027.434
t5216 | 0 | 0 | 218 | 115799.7459 | 374027.434
t5217 | 0 | 0 | 218 | 115799.7459 | 374027.434
t5218 | 0 | 0 | 218 | 115799.7459 | 374027.434
t5219 | 0 | 0 | 218 | 115799.7459 | 374027.434
t5220 | 0 | 0 | 218 | 115799.7459 | 374027.434
t5221 | 70806.4154 | 0 | 218 | 115799.7459 | 374027.434
t5222 | 533086.3817 | 0 | 218 | 115799.7459 | 374027.434
t5223 | 611044.9029 | 189703.1422 | 218 | 115799.7459 | 374027.434
t5224 | 326833.3656 | 484771.2974 | 218 | 115799.7459 | 374027.434
t5225 | 77927.8399 | 743606.6596 | 218 | 115799.7459 | 374027.434
t5226 | 70512.4577 | 1031135.7577 | 218 | 115799.7459 | 374027.434
t5227 | 0 | 935162.5123 | 218 | 115799.7459 | 374027.434
t5228 | 0 | 990629.9318 | 218 | 115799.7459 | 374027.434
t5229 | 344268.7608 | 1467429.8294 | 218 | 115799.7459 | 374027.434
t5230 | 510384.8897 | 1604991.0158 | 218 | 115799.7459 | 374027.434
t5231 | 234328.887 | 1176641.9869 | 218 | 115799.7459 | 374027.434
t5232 | 0 | 352586.2836 | 218 | 115799.7459 | 374027.434
t5233 | 0 | 0 | 219 | 0 | 23235.7493
t5234 | 0 | 0 | 219 | 0 | 23235.7493
t5235 | 0 | 0 | 219 | 0 | 23235.7493
t5236 | 0 | 0 | 219 | 0 | 23235.7493
t5237 | 0 | 0 | 219 | 0 | 23235.7493
t5238 | 0 | 0 | 219 | 0 | 23235.7493
t5239 | 0 | 0 | 219 | 0 | 23235.7493
t5240 | 0 | 0 | 219 | 0 | 23235.7493
t5241 | 0 | 0 | 219 | 0 | 23235.7493
t5242 | 0 | 0 | 219 | 0 | 23235.7493
t5243 | 0 | 0 | 219 | 0 | 23235.7493
t5244 | 0 | 0 | 219 | 0 | 23235.7493
t5245 | 0 | 0 | 219 | 0 | 23235.7493
t5246 | 0 | 0 | 219 | 0 | 23235.7493
t5247 | 0 | 0 | 219 | 0 | 23235.7493
t5248 | 0 | 0 | 219 | 0 | 23235.7493
t5249 | 0 | 0 | 219 | 0 | 23235.7493
t5250 | 0 | 0 | 219 | 0 | 23235.7493
t5251 | 0 | 0 | 219 | 0 | 23235.7493
t5252 | 0 | 0 | 219 | 0 | 23235.7493
t5253 | 0 | 0 | 219 | 0 | 23235.7493
t5254 | 0 | 0 | 219 | 0 | 23235.7493
t5255 | 0 | 0 | 219 | 0 | 23235.7493
t5256 | 0 | 557657.9834 | 219 | 0 | 23235.7493
t5257 | 15439.5838 | 891124.4847 | 220 | 2085362.6949 | 2889543.3134
t5258 | 0 | 784273.8441 | 220 | 2085362.6949 | 2889543.3134
t5259 | 0 | 409240.6797 | 220 | 2085362.6949 | 2889543.3134
t5260 | 0 | 0 | 220 | 2085362.6949 | 2889543.3134
t5261 | 0 | 0 | 220 | 2085362.6949 | 2889543.3134
t5262 | 0 | 0 | 220 | 2085362.6949 | 2889543.3134
t5263 | 0 | 0 | 220 | 2085362.6949 | 2889543.3134
t5264 | 0 | 0 | 220 | 2085362.6949 | 2889543.3134
t5265 | 0 | 0 | 220 | 2085362.6949 | 2889543.3134
t5266 | 682360.5586 | 451.1806 | 220 | 2085362.6949 | 2889543.3134
t5267 | 2270205.3861 | 1915877.8507 | 220 | 2085362.6949 | 2889543.3134
t5268 | 3958531.8155 | 4156266.5002 | 220 | 2085362.6949 | 2889543.3134
t5269 | 5315146.7098 | 6026427.9507 | 220 | 2085362.6949 | 2889543.3134
t5270 | 6075456.8669 | 7182626.0214 | 220 | 2085362.6949 | 2889543.3134
t5271 | 6219055.7153 | 7728234.9769 | 220 | 2085362.6949 | 2889543.3134
t5272 | 6028639.9433 | 8050350.0644 | 220 | 2085362.6949 | 2889543.3134
t5273 | 5857997.2827 | 8387448.2917 | 220 | 2085362.6949 | 2889543.3134
t5274 | 5448472.6721 | 8294692.4921 | 220 | 2085362.6949 | 2889543.3134
t5275 | 3490360.5066 | 5861693.9447 | 220 | 2085362.6949 | 2889543.3134
t5276 | 2566091.5198 | 4612529.06 | 220 | 2085362.6949 | 2889543.3134
t5277 | 1692901.7672 | 3368125.0559 | 220 | 2085362.6949 | 2889543.3134
t5278 | 428044.35 | 1589278.6751 | 220 | 2085362.6949 | 2889543.3134
t5279 | 0 | 90398.4481 | 220 | 2085362.6949 | 2889543.3134
t5280 | 0 | 0 | 220 | 2085362.6949 | 2889543.3134
t5281 | 0 | 0 | 221 | 1555979.0543 | 2434715.7138
t5282 | 0 | 0 | 221 | 1555979.0543 | 2434715.7138
t5283 | 0 | 0 | 221 | 1555979.0543 | 2434715.7138
t5284 | 0 | 0 | 221 | 1555979.0543 | 2434715.7138
t5285 | 0 | 0 | 221 | 1555979.0543 | 2434715.7138
t5286 | 0 | 0 | 221 | 1555979.0543 | 2434715.7138
t5287 | 0 | 0 | 221 | 1555979.0543 | 2434715.7138
t5288 | 0 | 0 | 221 | 1555979.0543 | 2434715.7138
t5289 | 0 | 0 | 221 | 1555979.0543 | 2434715.7138
t5290 | 0 | 0 | 221 | 1555979.0543 | 2434715.7138
t5291 | 0 | 0 | 221 | 1555979.0543 | 2434715.7138
t5292 | 0 | 143288.7942 | 221 | 1555979.0543 | 2434715.7138
t5293 | 1426742.0023 | 1884175.742 | 221 | 1555979.0543 | 2434715.7138
t5294 | 2494828.2198 | 3677227.3243 | 221 | 1555979.0543 | 2434715.7138
t5295 | 3843218.4776 | 5106495.0618 | 221 | 1555979.0543 | 2434715.7138
t5296 | 4935305.0763 | 6695715.904 | 221 | 1555979.0543 | 2434715.7138
t5297 | 5601728.1638 | 8078191.8364 | 221 | 1555979.0543 | 2434715.7138
t5298 | 5622268.5685 | 8532267.2561 | 221 | 1555979.0543 | 2434715.7138
t5299 | 3803448.2865 | 6285667.0029 | 221 | 1555979.0543 | 2434715.7138
t5300 | 2669814.957 | 4754325.7537 | 221 | 1555979.0543 | 2434715.7138
t5301 | 1926363.2746 | 3696769.7047 | 221 | 1555979.0543 | 2434715.7138
t5302 | 1604750.3317 | 3165753.8507 | 221 | 1555979.0543 | 2434715.7138
t5303 | 1624526.8224 | 3118902.1425 | 221 | 1555979.0543 | 2434715.7138
t5304 | 1790503.1235 | 3294396.7576 | 221 | 1555979.0543 | 2434715.7138
t5305 | 1787578.6604 | 3272435.6663 | 222 | 1238339.7437 | 2029869.1237
t5306 | 1417566.0428 | 2778684.9649 | 222 | 1238339.7437 | 2029869.1237
t5307 | 911047.7232 | 2129391.9332 | 222 | 1238339.7437 | 2029869.1237
t5308 | 372348.1777 | 1466954.3038 | 222 | 1238339.7437 | 2029869.1237
t5309 | 0 | 383216.2677 | 222 | 1238339.7437 | 2029869.1237
t5310 | 0 | 0 | 222 | 1238339.7437 | 2029869.1237
t5311 | 0 | 0 | 222 | 1238339.7437 | 2029869.1237
t5312 | 0 | 0 | 222 | 1238339.7437 | 2029869.1237
t5313 | 439561.3123 | 511837.0408 | 222 | 1238339.7437 | 2029869.1237
t5314 | 2479710.5657 | 2583151.9239 | 222 | 1238339.7437 | 2029869.1237
t5315 | 3525140.7229 | 3913828.6082 | 222 | 1238339.7437 | 2029869.1237
t5316 | 3375214.2495 | 3736135.2495 | 222 | 1238339.7437 | 2029869.1237
t5317 | 2884844.4142 | 3027329.3491 | 222 | 1238339.7437 | 2029869.1237
t5318 | 2247851.2507 | 2260837.81 | 222 | 1238339.7437 | 2029869.1237
t5319 | 1221356.4896 | 1413247.7534 | 222 | 1238339.7437 | 2029869.1237
t5320 | 370412.548 | 959462.3185 | 222 | 1238339.7437 | 2029869.1237
t5321 | 234172.7592 | 1323991.5377 | 222 | 1238339.7437 | 2029869.1237
t5322 | 563657.0371 | 1986190.6555 | 222 | 1238339.7437 | 2029869.1237
t5323 | 557645.9781 | 1975874.785 | 222 | 1238339.7437 | 2029869.1237
t5324 | 1141116.1638 | 2721156.3111 | 222 | 1238339.7437 | 2029869.1237
t5325 | 1524716.091 | 3161866.1232 | 222 | 1238339.7437 | 2029869.1237
t5326 | 1875087.0481 | 3521755.3944 | 222 | 1238339.7437 | 2029869.1237
t5327 | 1720028.6195 | 3242958.882 | 222 | 1238339.7437 | 2029869.1237
t5328 | 1071097.9955 | 2346552.0903 | 222 | 1238339.7437 | 2029869.1237
t5329 | 494478.8876 | 1560530.0713 | 223 | 20603.287 | 104319.5503
t5330 | 0 | 884059.025 | 223 | 20603.287 | 104319.5503
t5331 | 0 | 59080.1114 | 223 | 20603.287 | 104319.5503
t5332 | 0 | 0 | 223 | 20603.287 | 104319.5503
t5333 | 0 | 0 | 223 | 20603.287 | 104319.5503
t5334 | 0 | 0 | 223 | 20603.287 | 104319.5503
t5335 | 0 | 0 | 223 | 20603.287 | 104319.5503
t5336 | 0 | 0 | 223 | 20603.287 | 104319.5503
t5337 | 0 | 0 | 223 | 20603.287 | 104319.5503
t5338 | 0 | 0 | 223 | 20603.287 | 104319.5503
t5339 | 0 | 0 | 223 | 20603.287 | 104319.5503
t5340 | 0 | 0 | 223 | 20603.287 | 104319.5503
t5341 | 0 | 0 | 223 | 20603.287 | 104319.5503
t5342 | 0 | 0 | 223 | 20603.287 | 104319.5503
t5343 | 0 | 0 | 223 | 20603.287 | 104319.5503
t5344 | 0 | 0 | 223 | 20603.287 | 104319.5503
t5345 | 0 | 0 | 223 | 20603.287 | 104319.5503
t5346 | 0 | 0 | 223 | 20603.287 | 104319.5503
t5347 | 0 | 0 | 223 | 20603.287 | 104319.5503
t5348 | 0 | 0 | 223 | 20603.287 | 104319.5503
t5349 | 0 | 0 | 223 | 20603.287 | 104319.5503
t5350 | 0 | 0 | 223 | 20603.287 | 104319.5503
t5351 | 0 | 0 | 223 | 20603.287 | 104319.5503
t5352 | 0 | 0 | 223 | 20603.287 | 104319.5503
t5353 | 0 | 0 | 224 | 3073850.9725 | 3503106.7333
t5354 | 0 | 0 | 224 | 3073850.9725 | 3503106.7333
t5355 | 0 | 0 | 224 | 3073850.9725 | 3503106.7333
t5356 | 0 | 0 | 224 | 3073850.9725 | 3503106.7333
t5357 | 0 | 0 | 224 | 3073850.9725 | 3503106.7333
t5358 | 0 | 0 | 224 | 3073850.9725 | 3503106.7333
t5359 | 0 | 0 | 224 | 3073850.9725 | 3503106.7333
t5360 | 0 | 0 | 224 | 3073850.9725 | 3503106.7333
t5361 | 0 | 0 | 224 | 3073850.9725 | 3503106.7333
t5362 | 0 | 0 | 224 | 3073850.9725 | 3503106.7333
t5363 | 379212.7311 | 0 | 224 | 3073850.9725 | 3503106.7333
t5364 | 900140.4528 | 550216.8627 | 224 | 3073850.9725 | 3503106.7333
t5365 | 1328022.3791 | 1182711.7285 | 224 | 3073850.9725 | 3503106.7333
t5366 | 1814959.4045 | 1934523.8066 | 224 | 3073850.9725 | 3503106.7333
t5367 | 2166044.8603 | 2685437.4614 | 224 | 3073850.9725 | 3503106.7333
t5368 | 2612613.5634 | 3700435.3206 | 224 | 3073850.9725 | 3503106.7333
t5369 | 3660069.5733 | 5466067.0786 | 224 | 3073850.9725 | 3503106.7333
t5370 | 5424806.409 | 8098423.3573 | 224 | 3073850.9725 | 3503106.7333
t5371 | 6261061.1148 | 9348329.3877 | 224 | 3073850.9725 | 3503106.7333
t5372 | 7642056.3852 | 10126357.2383 | 224 | 3073850.9725 | 3503106.7333
t5373 | 9363597.3354 | 10238640.5363 | 224 | 3073850.9725 | 3503106.7333
t5374 | 10701165.274 | 10247806.2733 | 224 | 3073850.9725 | 3503106.7333
t5375 | 11110581.5243 | 10247806.2733 | 224 | 3073850.9725 | 3503106.7333
t5376 | 10408092.3332 | 10247806.2733 | 224 | 3073850.9725 | 3503106.7333
t5377 | 9101853.9973 | 10247806.2733 | 225 | 2038451.835 | 2943972.4751
t5378 | 7522978.323 | 10247806.2733 | 225 | 2038451.835 | 2943972.4751
t5379 | 6181763.4381 | 9008702.7378 | 225 | 2038451.835 | 2943972.4751
t5380 | 4674411.138 | 7006398.1024 | 225 | 2038451.835 | 2943972.4751
t5381 | 3275745.9397 | 5141820.6713 | 225 | 2038451.835 | 2943972.4751
t5382 | 1804454.7709 | 3198130.5499 | 225 | 2038451.835 | 2943972.4751
t5383 | 604326.1684 | 1521359.8122 | 225 | 2038451.835 | 2943972.4751
t5384 | 91824.6554 | 594298.2835 | 225 | 2038451.835 | 2943972.4751
t5385 | 0 | 0 | 225 | 2038451.835 | 2943972.4751
t5386 | 0 | 0 | 225 | 2038451.835 | 2943972.4751
t5387 | 0 | 0 | 225 | 2038451.835 | 2943972.4751
t5388 | 0 | 0 | 225 | 2038451.835 | 2943972.4751
t5389 | 0 | 0 | 225 | 2038451.835 | 2943972.4751
t5390 | 0 | 0 | 225 | 2038451.835 | 2943972.4751
t5391 | 0 | 0 | 225 | 2038451.835 | 2943972.4751
t5392 | 0 | 0 | 225 | 2038451.835 | 2943972.4751
t5393 | 0 | 0 | 225 | 2038451.835 | 2943972.4751
t5394 | 0 | 0 | 225 | 2038451.835 | 2943972.4751
t5395 | 0 | 0 | 225 | 2038451.835 | 2943972.4751
t5396 | 0 | 258309.335 | 225 | 2038451.835 | 2943972.4751
t5397 | 291627.5359 | 1424306.9186 | 225 | 2038451.835 | 2943972.4751
t5398 | 2251738.2122 | 3936479.8151 | 225 | 2038451.835 | 2943972.4751
t5399 | 5223614.5972 | 7822114.3575 | 225 | 2038451.835 | 2943972.4751
t5400 | 7898505.2628 | 10247806.2733 | 225 | 2038451.835 | 2943972.4751
t5401 | 9850103.9544 | 10247806.2733 | 226 | 2415020.9043 | 2966209.4811
t5402 | 10880109.5909 | 10247806.2733 | 226 | 2415020.9043 | 2966209.4811
t5403 | 10581433.3845 | 10247806.2733 | 226 | 2415020.9043 | 2966209.4811
t5404 | 8834665.2964 | 10247806.2733 | 226 | 2415020.9043 | 2966209.4811
t5405 | 6558277.0857 | 9792442.6192 | 226 | 2415020.9043 | 2966209.4811
t5406 | 4867500.4155 | 7418531.8631 | 226 | 2415020.9043 | 2966209.4811
t5407 | 3153132.1974 | 4688920.5133 | 226 | 2415020.9043 | 2966209.4811
t5408 | 2192749.6425 | 2934580.2232 | 226 | 2415020.9043 | 2966209.4811
t5409 | 696766.4341 | 569886.6177 | 226 | 2415020.9043 | 2966209.4811
t5410 | 0 | 0 | 226 | 2415020.9043 | 2966209.4811
t5411 | 0 | 0 | 226 | 2415020.9043 | 2966209.4811
t5412 | 0 | 0 | 226 | 2415020.9043 | 2966209.4811
t5413 | 0 | 0 | 226 | 2415020.9043 | 2966209.4811
t5414 | 0 | 0 | 226 | 2415020.9043 | 2966209.4811
t5415 | 0 | 0 | 226 | 2415020.9043 | 2966209.4811
t5416 | 0 | 0 | 226 | 2415020.9043 | 2966209.4811
t5417 | 0 | 0 | 226 | 2415020.9043 | 2966209.4811
t5418 | 0 | 0 | 226 | 2415020.9043 | 2966209.4811
t5419 | 0 | 0 | 226 | 2415020.9043 | 2966209.4811
t5420 | 0 | 601655.3373 | 226 | 2415020.9043 | 2966209.4811
t5421 | 0 | 847752.6251 | 226 | 2415020.9043 | 2966209.4811
t5422 | 166814.0846 | 1242383.5825 | 226 | 2415020.9043 | 2966209.4811
t5423 | 166187.2293 | 1175128.5282 | 226 | 2415020.9043 | 2966209.4811
t5424 | 12762.3869 | 926520.5444 | 226 | 2415020.9043 | 2966209.4811
t5425 | 0 | 331900.3323 | 227 | 0 | 13829.1805
t5426 | 0 | 0 | 227 | 0 | 13829.1805
t5427 | 0 | 0 | 227 | 0 | 13829.1805
t5428 | 0 | 0 | 227 | 0 | 13829.1805
t5429 | 0 | 0 | 227 | 0 | 13829.1805
t5430 | 0 | 0 | 227 | 0 | 13829.1805
t5431 | 0 | 0 | 227 | 0 | 13829.1805
t5432 | 0 | 0 | 227 | 0 | 13829.1805
t5433 | 0 | 0 | 227 | 0 | 13829.1805
t5434 | 0 | 0 | 227 | 0 | 13829.1805
t5435 | 0 | 0 | 227 | 0 | 13829.1805
t5436 | 0 | 0 | 227 | 0 | 13829.1805
t5437 | 0 | 0 | 227 | 0 | 13829.1805
t5438 | 0 | 0 | 227 | 0 | 13829.1805
t5439 | 0 | 0 | 227 | 0 | 13829.1805
t5440 | 0 | 0 | 227 | 0 | 13829.1805
t5441 | 0 | 0 | 227 | 0 | 13829.1805
t5442 | 0 | 0 | 227 | 0 | 13829.1805
t5443 | 0 | 0 | 227 | 0 | 13829.1805
t5444 | 0 | 0 | 227 | 0 | 13829.1805
t5445 | 0 | 0 | 227 | 0 | 13829.1805
t5446 | 0 | 0 | 227 | 0 | 13829.1805
t5447 | 0 | 0 | 227 | 0 | 13829.1805
t5448 | 0 | 0 | 227 | 0 | 13829.1805
t5449 | 257928.6412 | 1238314.9977 | 228 | 2121143.9034 | 2618273.374
t5450 | 1316199.9607 | 2639245.6262 | 228 | 2121143.9034 | 2618273.374
t5451 | 2140019.6549 | 3748614.7446 | 228 | 2121143.9034 | 2618273.374
t5452 | 1571910.5634 | 3066285.8835 | 228 | 2121143.9034 | 2618273.374
t5453 | 535110.3916 | 1848637.743 | 228 | 2121143.9034 | 2618273.374
t5454 | 10455.1318 | 1010001.3745 | 228 | 2121143.9034 | 2618273.374
t5455 | 0 | 142018.7191 | 228 | 2121143.9034 | 2618273.374
t5456 | 0 | 0 | 228 | 2121143.9034 | 2618273.374
t5457 | 0 | 0 | 228 | 2121143.9034 | 2618273.374
t5458 | 0 | 0 | 228 | 2121143.9034 | 2618273.374
t5459 | 0 | 0 | 228 | 2121143.9034 | 2618273.374
t5460 | 0 | 0 | 228 | 2121143.9034 | 2618273.374
t5461 | 0 | 0 | 228 | 2121143.9034 | 2618273.374
t5462 | 0 | 0 | 228 | 2121143.9034 | 2618273.374
t5463 | 0 | 0 | 228 | 2121143.9034 | 2618273.374
t5464 | 0 | 0 | 228 | 2121143.9034 | 2618273.374
t5465 | 0 | 0 | 228 | 2121143.9034 | 2618273.374
t5466 | 0 | 0 | 228 | 2121143.9034 | 2618273.374
t5467 | 0 | 743759.8182 | 228 | 2121143.9034 | 2618273.374
t5468 | 5039084.4524 | 7923133.6369 | 228 | 2121143.9034 | 2618273.374
t5469 | 9267789.0519 | 9820980.7223 | 228 | 2121143.9034 | 2618273.374
t5470 | 10662095.7743 | 10161955.1633 | 228 | 2121143.9034 | 2618273.374
t5471 | 10597596.1539 | 10247806.2733 | 228 | 2121143.9034 | 2618273.374
t5472 | 9509263.9062 | 10247806.2733 | 228 | 2121143.9034 | 2618273.374
t5473 | 8285396.4304 | 10247806.2733 | 229 | 1913745.8405 | 2975139.568
t5474 | 7109116.3928 | 10247806.2733 | 229 | 1913745.8405 | 2975139.568
t5475 | 5819697.7071 | 8627600.3785 | 229 | 1913745.8405 | 2975139.568
t5476 | 4275013.1472 | 6645073.3681 | 229 | 1913745.8405 | 2975139.568
t5477 | 2923425.4175 | 5001752.3915 | 229 | 1913745.8405 | 2975139.568
t5478 | 1793368.4931 | 3597604.9972 | 229 | 1913745.8405 | 2975139.568
t5479 | 937067.3563 | 2373485.7294 | 229 | 1913745.8405 | 2975139.568
t5480 | 454837.6392 | 1620985.1938 | 229 | 1913745.8405 | 2975139.568
t5481 | 0 | 0 | 229 | 1913745.8405 | 2975139.568
t5482 | 0 | 0 | 229 | 1913745.8405 | 2975139.568
t5483 | 0 | 0 | 229 | 1913745.8405 | 2975139.568
t5484 | 0 | 0 | 229 | 1913745.8405 | 2975139.568
t5485 | 0 | 0 | 229 | 1913745.8405 | 2975139.568
t5486 | 0 | 0 | 229 | 1913745.8405 | 2975139.568
t5487 | 0 | 0 | 229 | 1913745.8405 | 2975139.568
t5488 | 0 | 0 | 229 | 1913745.8405 | 2975139.568
t5489 | 0 | 0 | 229 | 1913745.8405 | 2975139.568
t5490 | 0 | 0 | 229 | 1913745.8405 | 2975139.568
t5491 | 0 | 0 | 229 | 1913745.8405 | 2975139.568
t5492 | 0 | 0 | 229 | 1913745.8405 | 2975139.568
t5493 | 1291430.5087 | 2852434.0277 | 229 | 1913745.8405 | 2975139.568
t5494 | 3650623.5335 | 5868390.7282 | 229 | 1913745.8405 | 2975139.568
t5495 | 4785818.8528 | 7298653.7858 | 229 | 1913745.8405 | 2975139.568
t5496 | 4604104.6944 | 7021756.486 | 229 | 1913745.8405 | 2975139.568
t5497 | 3797290.2142 | 5938910.8958 | 230 | 1207970.8841 | 2107660.0709
t5498 | 2814658.9568 | 4632656.9576 | 230 | 1207970.8841 | 2107660.0709
t5499 | 1954553.2677 | 3515556.7867 | 230 | 1207970.8841 | 2107660.0709
t5500 | 463801.7699 | 1605999.4667 | 230 | 1207970.8841 | 2107660.0709
t5501 | 0 | 0 | 230 | 1207970.8841 | 2107660.0709
t5502 | 0 | 0 | 230 | 1207970.8841 | 2107660.0709
t5503 | 0 | 0 | 230 | 1207970.8841 | 2107660.0709
t5504 | 0 | 0 | 230 | 1207970.8841 | 2107660.0709
t5505 | 0 | 0 | 230 | 1207970.8841 | 2107660.0709
t5506 | 0 | 0 | 230 | 1207970.8841 | 2107660.0709
t5507 | 0 | 0 | 230 | 1207970.8841 | 2107660.0709
t5508 | 0 | 0 | 230 | 1207970.8841 | 2107660.0709
t5509 | 0 | 0 | 230 | 1207970.8841 | 2107660.0709
t5510 | 0 | 0 | 230 | 1207970.8841 | 2107660.0709
t5511 | 0 | 0 | 230 | 1207970.8841 | 2107660.0709
t5512 | 0 | 262237.1385 | 230 | 1207970.8841 | 2107660.0709
t5513 | 1733663.6256 | 3152865.3766 | 230 | 1207970.8841 | 2107660.0709
t5514 | 4014785.5761 | 6412189.1514 | 230 | 1207970.8841 | 2107660.0709
t5515 | 3839918.8855 | 6276607.3054 | 230 | 1207970.8841 | 2107660.0709
t5516 | 3270703.5936 | 5497989.1024 | 230 | 1207970.8841 | 2107660.0709
t5517 | 2927816.5297 | 4955217.4416 | 230 | 1207970.8841 | 2107660.0709
t5518 | 2102744.2852 | 3777967.5739 | 230 | 1207970.8841 | 2107660.0709
t5519 | 1266953.3898 | 2609035.6836 | 230 | 1207970.8841 | 2107660.0709
t5520 | 804411.1239 | 1946608.8207 | 230 | 1207970.8841 | 2107660.0709
t5521 | 720696.3997 | 1805784.2117 | 231 | 1324452.9947 | 2233887.6254
t5522 | 815109.4337 | 1919233.874 | 231 | 1324452.9947 | 2233887.6254
t5523 | 989066.165 | 2159818.8043 | 231 | 1324452.9947 | 2233887.6254
t5524 | 180512.931 | 1103789.4026 | 231 | 1324452.9947 | 2233887.6254
t5525 | 0 | 0 | 231 | 1324452.9947 | 2233887.6254
t5526 | 0 | 0 | 231 | 1324452.9947 | 2233887.6254
t5527 | 0 | 0 | 231 | 1324452.9947 | 2233887.6254
t5528 | 0 | 0 | 231 | 1324452.9947 | 2233887.6254
t5529 | 0 | 0 | 231 | 1324452.9947 | 2233887.6254
t5530 | 0 | 0 | 231 | 1324452.9947 | 2233887.6254
t5531 | 0 | 0 | 231 | 1324452.9947 | 2233887.6254
t5532 | 0 | 0 | 231 | 1324452.9947 | 2233887.6254
t5533 | 0 | 0 | 231 | 1324452.9947 | 2233887.6254
t5534 | 0 | 0 | 231 | 1324452.9947 | 2233887.6254
t5535 | 0 | 0 | 231 | 1324452.9947 | 2233887.6254
t5536 | 0 | 343593.497 | 231 | 1324452.9947 | 2233887.6254
t5537 | 1223206.7447 | 2521458.1142 | 231 | 1324452.9947 | 2233887.6254
t5538 | 3054033.6705 | 5039603.3034 | 231 | 1324452.9947 | 2233887.6254
t5539 | 3469182.7256 | 5696468.2344 | 231 | 1324452.9947 | 2233887.6254
t5540 | 4223272.7935 | 6669479.5276 | 231 | 1324452.9947 | 2233887.6254
t5541 | 4828262.9681 | 7407726.1001 | 231 | 1324452.9947 | 2233887.6254
t5542 | 5089292.4002 | 7687792.1605 | 231 | 1324452.9947 | 2233887.6254
t5543 | 4289293.8128 | 6564170.8923 | 231 | 1324452.9947 | 2233887.6254
t5544 | 2904941.8287 | 4694384.8871 | 231 | 1324452.9947 | 2233887.6254
t5545 | 1788446.4381 | 3197156.9308 | 232 | 1865261.1416 | 2709772.2369
t5546 | 1089948.243 | 2260700.8823 | 232 | 1865261.1416 | 2709772.2369
t5547 | 665635.8355 | 1712650.3909 | 232 | 1865261.1416 | 2709772.2369
t5548 | 0 | 754223.8966 | 232 | 1865261.1416 | 2709772.2369
t5549 | 0 | 303184.1373 | 232 | 1865261.1416 | 2709772.2369
t5550 | 0 | 219724.8116 | 232 | 1865261.1416 | 2709772.2369
t5551 | 0 | 0 | 232 | 1865261.1416 | 2709772.2369
t5552 | 0 | 0 | 232 | 1865261.1416 | 2709772.2369
t5553 | 1286806.2128 | 972288.8109 | 232 | 1865261.1416 | 2709772.2369
t5554 | 1855868.827 | 1412340.8336 | 232 | 1865261.1416 | 2709772.2369
t5555 | 2396475.077 | 1958404.4783 | 232 | 1865261.1416 | 2709772.2369
t5556 | 2952474.3453 | 2747268.7315 | 232 | 1865261.1416 | 2709772.2369
t5557 | 3415871.506 | 3549929.0808 | 232 | 1865261.1416 | 2709772.2369
t5558 | 3830038.983 | 4388174.8876 | 232 | 1865261.1416 | 2709772.2369
t5559 | 3683942.1239 | 4677371.4207 | 232 | 1865261.1416 | 2709772.2369
t5560 | 3562040.4299 | 4979850.9537 | 232 | 1865261.1416 | 2709772.2369
t5561 | 3566096.7533 | 5398587.9268 | 232 | 1865261.1416 | 2709772.2369
t5562 | 3613699.1573 | 5820736.4497 | 232 | 1865261.1416 | 2709772.2369
t5563 | 2552014.5005 | 4522305.5275 | 232 | 1865261.1416 | 2709772.2369
t5564 | 2399320.6102 | 4302983.4382 | 232 | 1865261.1416 | 2709772.2369
t5565 | 2638124.2871 | 4532268.8011 | 232 | 1865261.1416 | 2709772.2369
t5566 | 2164350.5881 | 3820537.2485 | 232 | 1865261.1416 | 2709772.2369
t5567 | 1241962.2126 | 2545971.2498 | 232 | 1865261.1416 | 2709772.2369
t5568 | 63151.2678 | 957872.797 | 232 | 1865261.1416 | 2709772.2369
t5569 | 0 | 0 | 233 | 1283651.4971 | 2005879.7342
t5570 | 0 | 0 | 233 | 1283651.4971 | 2005879.7342
t5571 | 0 | 0 | 233 | 1283651.4971 | 2005879.7342
t5572 | 0 | 0 | 233 | 1283651.4971 | 2005879.7342
t5573 | 0 | 0 | 233 | 1283651.4971 | 2005879.7342
t5574 | 0 | 0 | 233 | 1283651.4971 | 2005879.7342
t5575 | 0 | 0 | 233 | 1283651.4971 | 2005879.7342
t5576 | 0 | 0 | 233 | 1283651.4971 | 2005879.7342
t5577 | 0 | 0 | 233 | 1283651.4971 | 2005879.7342
t5578 | 0 | 0 | 233 | 1283651.4971 | 2005879.7342
t5579 | 1244177.3116 | 1111660.4615 | 233 | 1283651.4971 | 2005879.7342
t5580 | 2230804.7648 | 2468531.846 | 233 | 1283651.4971 | 2005879.7342
t5581 | 2921270.4714 | 3689838.6123 | 233 | 1283651.4971 | 2005879.7342
t5582 | 3430437.584 | 4733301.9099 | 233 | 1283651.4971 | 2005879.7342
t5583 | 3629926.7019 | 5311339.0613 | 233 | 1283651.4971 | 2005879.7342
t5584 | 4200809.6611 | 6447498.9482 | 233 | 1283651.4971 | 2005879.7342
t5585 | 4754448.0639 | 7502938.3081 | 233 | 1283651.4971 | 2005879.7342
t5586 | 4548750.0019 | 7327794.8338 | 233 | 1283651.4971 | 2005879.7342
t5587 | 2488014.271 | 4572525.0677 | 233 | 1283651.4971 | 2005879.7342
t5588 | 1029076.3927 | 2599598.2259 | 233 | 1283651.4971 | 2005879.7342
t5589 | 329920.7053 | 1567301.5436 | 233 | 1283651.4971 | 2005879.7342
t5590 | 0 | 789386.0763 | 233 | 1283651.4971 | 2005879.7342
t5591 | 0 | 19398.7258 | 233 | 1283651.4971 | 2005879.7342
t5592 | 0 | 0 | 233 | 1283651.4971 | 2005879.7342
t5593 | 0 | 0 | 234 | 1461692.4224 | 2305366.8103
t5594 | 0 | 0 | 234 | 1461692.4224 | 2305366.8103
t5595 | 0 | 0 | 234 | 1461692.4224 | 2305366.8103
t5596 | 0 | 0 | 234 | 1461692.4224 | 2305366.8103
t5597 | 0 | 0 | 234 | 1461692.4224 | 2305366.8103
t5598 | 0 | 0 | 234 | 1461692.4224 | 2305366.8103
t5599 | 0 | 0 | 234 | 1461692.4224 | 2305366.8103
t5600 | 0 | 0 | 234 | 1461692.4224 | 2305366.8103
t5601 | 0 | 0 | 234 | 1461692.4224 | 2305366.8103
t5602 | 0 | 730464.3987 | 234 | 1461692.4224 | 2305366.8103
t5603 | 1835646.3164 | 3185917.3261 | 234 | 1461692.4224 | 2305366.8103
t5604 | 3704996.1645 | 5515057.2133 | 234 | 1461692.4224 | 2305366.8103
t5605 | 5182469.333 | 7479540.5172 | 234 | 1461692.4224 | 2305366.8103
t5606 | 6166442.2029 | 8869101.8776 | 234 | 1461692.4224 | 2305366.8103
t5607 | 6687736.06 | 9175996.4976 | 234 | 1461692.4224 | 2305366.8103
t5608 | 5359092.395 | 8199795.8153 | 234 | 1461692.4224 | 2305366.8103
t5609 | 3704784.5917 | 6168331.2059 | 234 | 1461692.4224 | 2305366.8103
t5610 | 2163257.8663 | 4162588.9958 | 234 | 1461692.4224 | 2305366.8103
t5611 | 276193.2068 | 1637312.1289 | 234 | 1461692.4224 | 2305366.8103
t5612 | 0 | 204697.4708 | 234 | 1461692.4224 | 2305366.8103
t5613 | 0 | 0 | 234 | 1461692.4224 | 2305366.8103
t5614 | 0 | 0 | 234 | 1461692.4224 | 2305366.8103
t5615 | 0 | 0 | 234 | 1461692.4224 | 2305366.8103
t5616 | 0 | 0 | 234 | 1461692.4224 | 2305366.8103
t5617 | 0 | 0 | 235 | 0 | 0
t5618 | 0 | 0 | 235 | 0 | 0
t5619 | 0 | 0 | 235 | 0 | 0
t5620 | 0 | 0 | 235 | 0 | 0
t5621 | 0 | 0 | 235 | 0 | 0
t5622 | 0 | 0 | 235 | 0 | 0
t5623 | 0 | 0 | 235 | 0 | 0
t5624 | 0 | 0 | 235 | 0 | 0
t5625 | 0 | 0 | 235 | 0 | 0
t5626 | 0 | 0 | 235 | 0 | 0
t5627 | 0 | 0 | 235 | 0 | 0
t5628 | 0 | 0 | 235 | 0 | 0
t5629 | 0 | 0 | 235 | 0 | 0
t5630 | 0 | 0 | 235 | 0 | 0
t5631 | 0 | 0 | 235 | 0 | 0
t5632 | 0 | 0 | 235 | 0 | 0
t5633 | 0 | 0 | 235 | 0 | 0
t5634 | 0 | 0 | 235 | 0 | 0
t5635 | 0 | 0 | 235 | 0 | 0
t5636 | 0 | 0 | 235 | 0 | 0
t5637 | 0 | 0 | 235 | 0 | 0
t5638 | 0 | 0 | 235 | 0 | 0
t5639 | 0 | 0 | 235 | 0 | 0
t5640 | 0 | 0 | 235 | 0 | 0
t5641 | 0 | 0 | 236 | 0 | 0
t5642 | 0 | 0 | 236 | 0 | 0
t5643 | 0 | 0 | 236 | 0 | 0
t5644 | 0 | 0 | 236 | 0 | 0
t5645 | 0 | 0 | 236 | 0 | 0
t5646 | 0 | 0 | 236 | 0 | 0
t5647 | 0 | 0 | 236 | 0 | 0
t5648 | 0 | 0 | 236 | 0 | 0
t5649 | 0 | 0 | 236 | 0 | 0
t5650 | 0 | 0 | 236 | 0 | 0
t5651 | 0 | 0 | 236 | 0 | 0
t5652 | 0 | 0 | 236 | 0 | 0
t5653 | 0 | 0 | 236 | 0 | 0
t5654 | 0 | 0 | 236 | 0 | 0
t5655 | 0 | 0 | 236 | 0 | 0
t5656 | 0 | 0 | 236 | 0 | 0
t5657 | 0 | 0 | 236 | 0 | 0
t5658 | 0 | 0 | 236 | 0 | 0
t5659 | 0 | 0 | 236 | 0 | 0
t5660 | 0 | 0 | 236 | 0 | 0
t5661 | 0 | 0 | 236 | 0 | 0
t5662 | 0 | 0 | 236 | 0 | 0
t5663 | 0 | 0 | 236 | 0 | 0
t5664 | 0 | 0 | 236 | 0 | 0
t5665 | 0 | 0 | 237 | 269614.8994 | 611974.8172
t5666 | 0 | 0 | 237 | 269614.8994 | 611974.8172
t5667 | 0 | 0 | 237 | 269614.8994 | 611974.8172
t5668 | 0 | 0 | 237 | 269614.8994 | 611974.8172
t5669 | 0 | 0 | 237 | 269614.8994 | 611974.8172
t5670 | 0 | 0 | 237 | 269614.8994 | 611974.8172
t5671 | 0 | 0 | 237 | 269614.8994 | 611974.8172
t5672 | 0 | 0 | 237 | 269614.8994 | 611974.8172
t5673 | 0 | 0 | 237 | 269614.8994 | 611974.8172
t5674 | 0 | 0 | 237 | 269614.8994 | 611974.8172
t5675 | 0 | 0 | 237 | 269614.8994 | 611974.8172
t5676 | 0 | 0 | 237 | 269614.8994 | 611974.8172
t5677 | 0 | 0 | 237 | 269614.8994 | 611974.8172
t5678 | 0 | 0 | 237 | 269614.8994 | 611974.8172
t5679 | 0 | 0 | 237 | 269614.8994 | 611974.8172
t5680 | 0 | 0 | 237 | 269614.8994 | 611974.8172
t5681 | 0 | 0 | 237 | 269614.8994 | 611974.8172
t5682 | 0 | 546217.0106 | 237 | 269614.8994 | 611974.8172
t5683 | 0 | 550722.0406 | 237 | 269614.8994 | 611974.8172
t5684 | 207591.1613 | 1435453.6854 | 237 | 269614.8994 | 611974.8172
t5685 | 889432.2728 | 2250551.1949 | 237 | 269614.8994 | 611974.8172
t5686 | 1597556.7375 | 3101450.3716 | 237 | 269614.8994 | 611974.8172
t5687 | 1966175.3097 | 3527178.8287 | 237 | 269614.8994 | 611974.8172
t5688 | 1810002.1043 | 3275822.4819 | 237 | 269614.8994 | 611974.8172
t5689 | 1351669.3075 | 2636641.7165 | 238 | 3174309.8478 | 4329826.9329
t5690 | 823502.7687 | 1927627.209 | 238 | 3174309.8478 | 4329826.9329
t5691 | 327425.591 | 1269738.6909 | 238 | 3174309.8478 | 4329826.9329
t5692 | 0 | 13129.5073 | 238 | 3174309.8478 | 4329826.9329
t5693 | 0 | 0 | 238 | 3174309.8478 | 4329826.9329
t5694 | 0 | 0 | 238 | 3174309.8478 | 4329826.9329
t5695 | 0 | 0 | 238 | 3174309.8478 | 4329826.9329
t5696 | 0 | 0 | 238 | 3174309.8478 | 4329826.9329
t5697 | 462960.8274 | 0 | 238 | 3174309.8478 | 4329826.9329
t5698 | 3390618.6211 | 3432221.7518 | 238 | 3174309.8478 | 4329826.9329
t5699 | 4805521.3406 | 5088296.1977 | 238 | 3174309.8478 | 4329826.9329
t5700 | 5363266.3726 | 5746194.0436 | 238 | 3174309.8478 | 4329826.9329
t5701 | 5489256.6392 | 6009686.4373 | 238 | 3174309.8478 | 4329826.9329
t5702 | 5534117.4203 | 6340943.7048 | 238 | 3174309.8478 | 4329826.9329
t5703 | 5652182.4363 | 6917643.5527 | 238 | 3174309.8478 | 4329826.9329
t5704 | 5420191.0904 | 7190726.0264 | 238 | 3174309.8478 | 4329826.9329
t5705 | 5160654.6841 | 7443053.0564 | 238 | 3174309.8478 | 4329826.9329
t5706 | 5211370.9419 | 7946340.9576 | 238 | 3174309.8478 | 4329826.9329
t5707 | 4239122.3917 | 6732920.6965 | 238 | 3174309.8478 | 4329826.9329
t5708 | 5020101.2117 | 7742339.0558 | 238 | 3174309.8478 | 4329826.9329
t5709 | 5607300.5452 | 8453276.4732 | 238 | 3174309.8478 | 4329826.9329
t5710 | 5307505.7475 | 7982152.0209 | 238 | 3174309.8478 | 4329826.9329
t5711 | 4171396.5227 | 6417718.6598 | 238 | 3174309.8478 | 4329826.9329
t5712 | 2845271.8866 | 4625196.6309 | 238 | 3174309.8478 | 4329826.9329
t5713 | 1714433.924 | 3104107.7885 | 239 | 102571.6974 | 225497.2563
t5714 | 747286.8136 | 1813337.9973 | 239 | 102571.6974 | 225497.2563
t5715 | 0 | 494488.3661 | 239 | 102571.6974 | 225497.2563
t5716 | 0 | 0 | 239 | 102571.6974 | 225497.2563
t5717 | 0 | 0 | 239 | 102571.6974 | 225497.2563
t5718 | 0 | 0 | 239 | 102571.6974 | 225497.2563
t5719 | 0 | 0 | 239 | 102571.6974 | 225497.2563
t5720 | 0 | 0 | 239 | 102571.6974 | 225497.2563
t5721 | 0 | 0 | 239 | 102571.6974 | 225497.2563
t5722 | 0 | 0 | 239 | 102571.6974 | 225497.2563
t5723 | 0 | 0 | 239 | 102571.6974 | 225497.2563
t5724 | 0 | 0 | 239 | 102571.6974 | 225497.2563
t5725 | 0 | 0 | 239 | 102571.6974 | 225497.2563
t5726 | 0 | 0 | 239 | 102571.6974 | 225497.2563
t5727 | 0 | 0 | 239 | 102571.6974 | 225497.2563
t5728 | 0 | 0 | 239 | 102571.6974 | 225497.2563
t5729 | 0 | 0 | 239 | 102571.6974 | 225497.2563
t5730 | 0 | 0 | 239 | 102571.6974 | 225497.2563
t5731 | 0 | 0 | 239 | 102571.6974 | 225497.2563
t5732 | 0 | 0 | 239 | 102571.6974 | 225497.2563
t5733 | 0 | 0 | 239 | 102571.6974 | 225497.2563
t5734 | 0 | 0 | 239 | 102571.6974 | 225497.2563
t5735 | 0 | 0 | 239 | 102571.6974 | 225497.2563
t5736 | 0 | 0 | 239 | 102571.6974 | 225497.2563
t5737 | 0 | 0 | 240 | 1993769.1177 | 2892402.3886
t5738 | 0 | 0 | 240 | 1993769.1177 | 2892402.3886
t5739 | 0 | 0 | 240 | 1993769.1177 | 2892402.3886
t5740 | 0 | 0 | 240 | 1993769.1177 | 2892402.3886
t5741 | 0 | 0 | 240 | 1993769.1177 | 2892402.3886
t5742 | 0 | 0 | 240 | 1993769.1177 | 2892402.3886
t5743 | 0 | 0 | 240 | 1993769.1177 | 2892402.3886
t5744 | 0 | 0 | 240 | 1993769.1177 | 2892402.3886
t5745 | 0 | 0 | 240 | 1993769.1177 | 2892402.3886
t5746 | 0 | 0 | 240 | 1993769.1177 | 2892402.3886
t5747 | 0 | 0 | 240 | 1993769.1177 | 2892402.3886
t5748 | 0 | 0 | 240 | 1993769.1177 | 2892402.3886
t5749 | 0 | 0 | 240 | 1993769.1177 | 2892402.3886
t5750 | 1056127.182 | 554701.2467 | 240 | 1993769.1177 | 2892402.3886
t5751 | 2373509.6618 | 2708904.6898 | 240 | 1993769.1177 | 2892402.3886
t5752 | 3794894.7239 | 5222467.4538 | 240 | 1993769.1177 | 2892402.3886
t5753 | 5336850.378 | 7874181.9579 | 240 | 1993769.1177 | 2892402.3886
t5754 | 6812042.2419 | 9226259.7707 | 240 | 1993769.1177 | 2892402.3886
t5755 | 5887824.7688 | 9095496.6341 | 240 | 1993769.1177 | 2892402.3886
t5756 | 6584496.7356 | 9507686.0393 | 240 | 1993769.1177 | 2892402.3886
t5757 | 6232561.8926 | 9392642.1872 | 240 | 1993769.1177 | 2892402.3886
t5758 | 4730990.74 | 7291417.2438 | 240 | 1993769.1177 | 2892402.3886
t5759 | 3161738.9425 | 5141548.2837 | 240 | 1993769.1177 | 2892402.3886
t5760 | 1879421.5575 | 3402351.82 | 240 | 1993769.1177 | 2892402.3886
t5761 | 594210.1937 | 1679298.0057 | 241 | 24758.7581 | 74867.9797
t5762 | 0 | 117533.5074 | 241 | 24758.7581 | 74867.9797
t5763 | 0 | 0 | 241 | 24758.7581 | 74867.9797
t5764 | 0 | 0 | 241 | 24758.7581 | 74867.9797
t5765 | 0 | 0 | 241 | 24758.7581 | 74867.9797
t5766 | 0 | 0 | 241 | 24758.7581 | 74867.9797
t5767 | 0 | 0 | 241 | 24758.7581 | 74867.9797
t5768 | 0 | 0 | 241 | 24758.7581 | 74867.9797
t5769 | 0 | 0 | 241 | 24758.7581 | 74867.9797
t5770 | 0 | 0 | 241 | 24758.7581 | 74867.9797
t5771 | 0 | 0 | 241 | 24758.7581 | 74867.9797
t5772 | 0 | 0 | 241 | 24758.7581 | 74867.9797
t5773 | 0 | 0 | 241 | 24758.7581 | 74867.9797
t5774 | 0 | 0 | 241 | 24758.7581 | 74867.9797
t5775 | 0 | 0 | 241 | 24758.7581 | 74867.9797
t5776 | 0 | 0 | 241 | 24758.7581 | 74867.9797
t5777 | 0 | 0 | 241 | 24758.7581 | 74867.9797
t5778 | 0 | 0 | 241 | 24758.7581 | 74867.9797
t5779 | 0 | 0 | 241 | 24758.7581 | 74867.9797
t5780 | 0 | 0 | 241 | 24758.7581 | 74867.9797
t5781 | 0 | 0 | 241 | 24758.7581 | 74867.9797
t5782 | 0 | 0 | 241 | 24758.7581 | 74867.9797
t5783 | 0 | 0 | 241 | 24758.7581 | 74867.9797
t5784 | 0 | 0 | 241 | 24758.7581 | 74867.9797
t5785 | 0 | 437273.525 | 242 | 183694.4332 | 520047.4116
t5786 | 584535.4977 | 1679141.6238 | 242 | 183694.4332 | 520047.4116
t5787 | 959964.0073 | 2197344.8456 | 242 | 183694.4332 | 520047.4116
t5788 | 657178.3502 | 1875522.5602 | 242 | 183694.4332 | 520047.4116
t5789 | 0 | 976382.2966 | 242 | 183694.4332 | 520047.4116
t5790 | 0 | 276184.4372 | 242 | 183694.4332 | 520047.4116
t5791 | 0 | 0 | 242 | 183694.4332 | 520047.4116
t5792 | 0 | 0 | 242 | 183694.4332 | 520047.4116
t5793 | 0 | 0 | 242 | 183694.4332 | 520047.4116
t5794 | 0 | 0 | 242 | 183694.4332 | 520047.4116
t5795 | 0 | 0 | 242 | 183694.4332 | 520047.4116
t5796 | 0 | 0 | 242 | 183694.4332 | 520047.4116
t5797 | 0 | 0 | 242 | 183694.4332 | 520047.4116
t5798 | 0 | 0 | 242 | 183694.4332 | 520047.4116
t5799 | 0 | 0 | 242 | 183694.4332 | 520047.4116
t5800 | 0 | 0 | 242 | 183694.4332 | 520047.4116
t5801 | 0 | 0 | 242 | 183694.4332 | 520047.4116
t5802 | 0 | 0 | 242 | 183694.4332 | 520047.4116
t5803 | 0 | 0 | 242 | 183694.4332 | 520047.4116
t5804 | 0 | 0 | 242 | 183694.4332 | 520047.4116
t5805 | 0 | 0 | 242 | 183694.4332 | 520047.4116
t5806 | 0 | 214763.6609 | 242 | 183694.4332 | 520047.4116
t5807 | 699616.9392 | 1908442.835 | 242 | 183694.4332 | 520047.4116
t5808 | 1507371.6021 | 2916082.0948 | 242 | 183694.4332 | 520047.4116
t5809 | 1577235.9741 | 2995464.781 | 243 | 164134.0349 | 373536.946
t5810 | 1356185.4958 | 2707786.1037 | 243 | 164134.0349 | 373536.946
t5811 | 952911.9103 | 2190292.7486 | 243 | 164134.0349 | 373536.946
t5812 | 52883.4584 | 1071343.0714 | 243 | 164134.0349 | 373536.946
t5813 | 0 | 0 | 243 | 164134.0349 | 373536.946
t5814 | 0 | 0 | 243 | 164134.0349 | 373536.946
t5815 | 0 | 0 | 243 | 164134.0349 | 373536.946
t5816 | 0 | 0 | 243 | 164134.0349 | 373536.946
t5817 | 0 | 0 | 243 | 164134.0349 | 373536.946
t5818 | 0 | 0 | 243 | 164134.0349 | 373536.946
t5819 | 0 | 0 | 243 | 164134.0349 | 373536.946
t5820 | 0 | 0 | 243 | 164134.0349 | 373536.946
t5821 | 0 | 0 | 243 | 164134.0349 | 373536.946
t5822 | 0 | 0 | 243 | 164134.0349 | 373536.946
t5823 | 0 | 0 | 243 | 164134.0349 | 373536.946
t5824 | 0 | 0 | 243 | 164134.0349 | 373536.946
t5825 | 0 | 0 | 243 | 164134.0349 | 373536.946
t5826 | 0 | 0 | 243 | 164134.0349 | 373536.946
t5827 | 0 | 0 | 243 | 164134.0349 | 373536.946
t5828 | 0 | 0 | 243 | 164134.0349 | 373536.946
t5829 | 0 | 0 | 243 | 164134.0349 | 373536.946
t5830 | 0 | 0 | 243 | 164134.0349 | 373536.946
t5831 | 0 | 0 | 243 | 164134.0349 | 373536.946
t5832 | 0 | 0 | 243 | 164134.0349 | 373536.946
t5833 | 0 | 0 | 244 | 0 | 0
t5834 | 0 | 0 | 244 | 0 | 0
t5835 | 0 | 0 | 244 | 0 | 0
t5836 | 0 | 0 | 244 | 0 | 0
t5837 | 0 | 0 | 244 | 0 | 0
t5838 | 0 | 0 | 244 | 0 | 0
t5839 | 0 | 0 | 244 | 0 | 0
t5840 | 0 | 0 | 244 | 0 | 0
t5841 | 0 | 0 | 244 | 0 | 0
t5842 | 0 | 0 | 244 | 0 | 0
t5843 | 0 | 0 | 244 | 0 | 0
t5844 | 0 | 0 | 244 | 0 | 0
t5845 | 0 | 0 | 244 | 0 | 0
t5846 | 0 | 0 | 244 | 0 | 0
t5847 | 0 | 0 | 244 | 0 | 0
t5848 | 0 | 0 | 244 | 0 | 0
t5849 | 0 | 0 | 244 | 0 | 0
t5850 | 0 | 0 | 244 | 0 | 0
t5851 | 0 | 0 | 244 | 0 | 0
t5852 | 0 | 0 | 244 | 0 | 0
t5853 | 0 | 0 | 244 | 0 | 0
t5854 | 0 | 0 | 244 | 0 | 0
t5855 | 0 | 0 | 244 | 0 | 0
t5856 | 0 | 0 | 244 | 0 | 0
t5857 | 0 | 0 | 245 | 37115.7187 | 153194.1301
t5858 | 0 | 0 | 245 | 37115.7187 | 153194.1301
t5859 | 0 | 0 | 245 | 37115.7187 | 153194.1301
t5860 | 0 | 0 | 245 | 37115.7187 | 153194.1301
t5861 | 0 | 0 | 245 | 37115.7187 | 153194.1301
t5862 | 0 | 0 | 245 | 37115.7187 | 153194.1301
t5863 | 0 | 0 | 245 | 37115.7187 | 153194.1301
t5864 | 0 | 0 | 245 | 37115.7187 | 153194.1301
t5865 | 0 | 0 | 245 | 37115.7187 | 153194.1301
t5866 | 0 | 0 | 245 | 37115.7187 | 153194.1301
t5867 | 0 | 0 | 245 | 37115.7187 | 153194.1301
t5868 | 0 | 0 | 245 | 37115.7187 | 153194.1301
t5869 | 0 | 0 | 245 | 37115.7187 | 153194.1301
t5870 | 0 | 0 | 245 | 37115.7187 | 153194.1301
t5871 | 0 | 0 | 245 | 37115.7187 | 153194.1301
t5872 | 0 | 0 | 245 | 37115.7187 | 153194.1301
t5873 | 0 | 0 | 245 | 37115.7187 | 153194.1301
t5874 | 0 | 0 | 245 | 37115.7187 | 153194.1301
t5875 | 0 | 0 | 245 | 37115.7187 | 153194.1301
t5876 | 0 | 1023571.8783 | 245 | 37115.7187 | 153194.1301
t5877 | 890777.2496 | 2185267.9726 | 245 | 37115.7187 | 153194.1301
t5878 | 0 | 467819.2706 | 245 | 37115.7187 | 153194.1301
t5879 | 0 | 0 | 245 | 37115.7187 | 153194.1301
t5880 | 0 | 0 | 245 | 37115.7187 | 153194.1301
t5881 | 0 | 0 | 246 | 1535121.9261 | 2270831.5574
t5882 | 0 | 0 | 246 | 1535121.9261 | 2270831.5574
t5883 | 0 | 0 | 246 | 1535121.9261 | 2270831.5574
t5884 | 0 | 0 | 246 | 1535121.9261 | 2270831.5574
t5885 | 0 | 0 | 246 | 1535121.9261 | 2270831.5574
t5886 | 0 | 0 | 246 | 1535121.9261 | 2270831.5574
t5887 | 0 | 0 | 246 | 1535121.9261 | 2270831.5574
t5888 | 0 | 0 | 246 | 1535121.9261 | 2270831.5574
t5889 | 0 | 0 | 246 | 1535121.9261 | 2270831.5574
t5890 | 0 | 0 | 246 | 1535121.9261 | 2270831.5574
t5891 | 0 | 0 | 246 | 1535121.9261 | 2270831.5574
t5892 | 83907.3975 | 0 | 246 | 1535121.9261 | 2270831.5574
t5893 | 430078.5056 | 0 | 246 | 1535121.9261 | 2270831.5574
t5894 | 598998.7859 | 0 | 246 | 1535121.9261 | 2270831.5574
t5895 | 520014.3079 | 40471.7082 | 246 | 1535121.9261 | 2270831.5574
t5896 | 552706.9966 | 752720.0995 | 246 | 1535121.9261 | 2270831.5574
t5897 | 1465199.6937 | 2611887.089 | 246 | 1535121.9261 | 2270831.5574
t5898 | 2988112.7572 | 5081050.914 | 246 | 1535121.9261 | 2270831.5574
t5899 | 3258921.1706 | 5486206.6794 | 246 | 1535121.9261 | 2270831.5574
t5900 | 5188159.0051 | 7996061.6765 | 246 | 1535121.9261 | 2270831.5574
t5901 | 6444861.8674 | 9566868.9054 | 246 | 1535121.9261 | 2270831.5574
t5902 | 6426472.429 | 9453296.3256 | 246 | 1535121.9261 | 2270831.5574
t5903 | 5218284.7101 | 7797747.8421 | 246 | 1535121.9261 | 2270831.5574
t5904 | 3667208.5988 | 5713646.139 | 246 | 1535121.9261 | 2270831.5574
t5905 | 2397489.787 | 4015603.1908 | 247 | 873244.5604 | 1508376.5961
t5906 | 1551184.6258 | 2902785.2337 | 247 | 873244.5604 | 1508376.5961
t5907 | 931384.201 | 2102136.8403 | 247 | 873244.5604 | 1508376.5961
t5908 | 32837.9761 | 994187.7043 | 247 | 873244.5604 | 1508376.5961
t5909 | 0 | 0 | 247 | 873244.5604 | 1508376.5961
t5910 | 0 | 0 | 247 | 873244.5604 | 1508376.5961
t5911 | 0 | 0 | 247 | 873244.5604 | 1508376.5961
t5912 | 0 | 0 | 247 | 873244.5604 | 1508376.5961
t5913 | 0 | 0 | 247 | 873244.5604 | 1508376.5961
t5914 | 0 | 0 | 247 | 873244.5604 | 1508376.5961
t5915 | 0 | 0 | 247 | 873244.5604 | 1508376.5961
t5916 | 903860.2854 | 85620.1933 | 247 | 873244.5604 | 1508376.5961
t5917 | 1954097.2036 | 1574106.8098 | 247 | 873244.5604 | 1508376.5961
t5918 | 3013672.8565 | 3199444.5505 | 247 | 873244.5604 | 1508376.5961
t5919 | 3605532.8157 | 4415388.0706 | 247 | 873244.5604 | 1508376.5961
t5920 | 3029684.7206 | 4300174.4527 | 247 | 873244.5604 | 1508376.5961
t5921 | 2160896.2584 | 3743667.727 | 247 | 873244.5604 | 1508376.5961
t5922 | 1217118.6177 | 2895373.5008 | 247 | 873244.5604 | 1508376.5961
t5923 | 80231.2547 | 1403276.9202 | 247 | 873244.5604 | 1508376.5961
t5924 | 3806.5253 | 1231669.0494 | 247 | 873244.5604 | 1508376.5961
t5925 | 0 | 950761.3425 | 247 | 873244.5604 | 1508376.5961
t5926 | 66127.3944 | 1094105.3216 | 247 | 873244.5604 | 1508376.5961
t5927 | 9944.928 | 952258.0279 | 247 | 873244.5604 | 1508376.5961
t5928 | 0 | 340479.3705 | 247 | 873244.5604 | 1508376.5961
t5929 | 0 | 0 | 248 | 0 | 30012.3626
t5930 | 0 | 0 | 248 | 0 | 30012.3626
t5931 | 0 | 0 | 248 | 0 | 30012.3626
t5932 | 0 | 0 | 248 | 0 | 30012.3626
t5933 | 0 | 0 | 248 | 0 | 30012.3626
t5934 | 0 | 0 | 248 | 0 | 30012.3626
t5935 | 0 | 0 | 248 | 0 | 30012.3626
t5936 | 0 | 0 | 248 | 0 | 30012.3626
t5937 | 0 | 0 | 248 | 0 | 30012.3626
t5938 | 0 | 0 | 248 | 0 | 30012.3626
t5939 | 0 | 0 | 248 | 0 | 30012.3626
t5940 | 0 | 0 | 248 | 0 | 30012.3626
t5941 | 0 | 0 | 248 | 0 | 30012.3626
t5942 | 0 | 0 | 248 | 0 | 30012.3626
t5943 | 0 | 0 | 248 | 0 | 30012.3626
t5944 | 0 | 0 | 248 | 0 | 30012.3626
t5945 | 0 | 0 | 248 | 0 | 30012.3626
t5946 | 0 | 0 | 248 | 0 | 30012.3626
t5947 | 0 | 0 | 248 | 0 | 30012.3626
t5948 | 0 | 0 | 248 | 0 | 30012.3626
t5949 | 0 | 0 | 248 | 0 | 30012.3626
t5950 | 0 | 304707.3321 | 248 | 0 | 30012.3626
t5951 | 0 | 415589.3706 | 248 | 0 | 30012.3626
t5952 | 0 | 0 | 248 | 0 | 30012.3626
t5953 | 0 | 0 | 249 | 0 | 0
t5954 | 0 | 0 | 249 | 0 | 0
t5955 | 0 | 0 | 249 | 0 | 0
t5956 | 0 | 0 | 249 | 0 | 0
t5957 | 0 | 0 | 249 | 0 | 0
t5958 | 0 | 0 | 249 | 0 | 0
t5959 | 0 | 0 | 249 | 0 | 0
t5960 | 0 | 0 | 249 | 0 | 0
t5961 | 0 | 0 | 249 | 0 | 0
t5962 | 0 | 0 | 249 | 0 | 0
t5963 | 0 | 0 | 249 | 0 | 0
t5964 | 0 | 0 | 249 | 0 | 0
t5965 | 0 | 0 | 249 | 0 | 0
t5966 | 0 | 0 | 249 | 0 | 0
t5967 | 0 | 0 | 249 | 0 | 0
t5968 | 0 | 0 | 249 | 0 | 0
t5969 | 0 | 0 | 249 | 0 | 0
t5970 | 0 | 0 | 249 | 0 | 0
t5971 | 0 | 0 | 249 | 0 | 0
t5972 | 0 | 0 | 249 | 0 | 0
t5973 | 0 | 0 | 249 | 0 | 0
t5974 | 0 | 0 | 249 | 0 | 0
t5975 | 0 | 0 | 249 | 0 | 0
t5976 | 0 | 0 | 249 | 0 | 0
t5977 | 0 | 0 | 250 | 913551.972 | 1640922.1329
t5978 | 0 | 0 | 250 | 913551.972 | 1640922.1329
t5979 | 0 | 0 | 250 | 913551.972 | 1640922.1329
t5980 | 0 | 0 | 250 | 913551.972 | 1640922.1329
t5981 | 0 | 0 | 250 | 913551.972 | 1640922.1329
t5982 | 0 | 0 | 250 | 913551.972 | 1640922.1329
t5983 | 0 | 0 | 250 | 913551.972 | 1640922.1329
t5984 | 0 | 0 | 250 | 913551.972 | 1640922.1329
t5985 | 0 | 0 | 250 | 913551.972 | 1640922.1329
t5986 | 0 | 0 | 250 | 913551.972 | 1640922.1329
t5987 | 0 | 0 | 250 | 913551.972 | 1640922.1329
t5988 | 0 | 0 | 250 | 913551.972 | 1640922.1329
t5989 | 847573.7126 | 1471909.0372 | 250 | 913551.972 | 1640922.1329
t5990 | 2128492.559 | 3469427.5176 | 250 | 913551.972 | 1640922.1329
t5991 | 2908501.3543 | 4785370.2411 | 250 | 913551.972 | 1640922.1329
t5992 | 3286849.1881 | 5509650.2464 | 250 | 913551.972 | 1640922.1329
t5993 | 4019790.6793 | 6599315.4404 | 250 | 913551.972 | 1640922.1329
t5994 | 4254111.3416 | 6997932.2483 | 250 | 913551.972 | 1640922.1329
t5995 | 2459304.3512 | 4600925.0328 | 250 | 913551.972 | 1640922.1329
t5996 | 1461577.2094 | 3184392.0688 | 250 | 913551.972 | 1640922.1329
t5997 | 559046.9326 | 1872574.284 | 250 | 913551.972 | 1640922.1329
t5998 | 0 | 770672.0453 | 250 | 913551.972 | 1640922.1329
t5999 | 0 | 119963.0281 | 250 | 913551.972 | 1640922.1329
t6000 | 0 | 0 | 250 | 913551.972 | 1640922.1329
t6001 | 0 | 0 | 251 | 0 | 0
t6002 | 0 | 0 | 251 | 0 | 0
t6003 | 0 | 0 | 251 | 0 | 0
t6004 | 0 | 0 | 251 | 0 | 0
t6005 | 0 | 0 | 251 | 0 | 0
t6006 | 0 | 0 | 251 | 0 | 0
t6007 | 0 | 0 | 251 | 0 | 0
t6008 | 0 | 0 | 251 | 0 | 0
t6009 | 0 | 0 | 251 | 0 | 0
t6010 | 0 | 0 | 251 | 0 | 0
t6011 | 0 | 0 | 251 | 0 | 0
t6012 | 0 | 0 | 251 | 0 | 0
t6013 | 0 | 0 | 251 | 0 | 0
t6014 | 0 | 0 | 251 | 0 | 0
t6015 | 0 | 0 | 251 | 0 | 0
t6016 | 0 | 0 | 251 | 0 | 0
t6017 | 0 | 0 | 251 | 0 | 0
t6018 | 0 | 0 | 251 | 0 | 0
t6019 | 0 | 0 | 251 | 0 | 0
t6020 | 0 | 0 | 251 | 0 | 0
t6021 | 0 | 0 | 251 | 0 | 0
t6022 | 0 | 0 | 251 | 0 | 0
t6023 | 0 | 0 | 251 | 0 | 0
t6024 | 0 | 0 | 251 | 0 | 0
t6025 | 0 | 0 | 252 | 0 | 0
t6026 | 0 | 0 | 252 | 0 | 0
t6027 | 0 | 0 | 252 | 0 | 0
t6028 | 0 | 0 | 252 | 0 | 0
t6029 | 0 | 0 | 252 | 0 | 0
t6030 | 0 | 0 | 252 | 0 | 0
t6031 | 0 | 0 | 252 | 0 | 0
t6032 | 0 | 0 | 252 | 0 | 0
t6033 | 0 | 0 | 252 | 0 | 0
t6034 | 0 | 0 | 252 | 0 | 0
t6035 | 0 | 0 | 252 | 0 | 0
t6036 | 0 | 0 | 252 | 0 | 0
t6037 | 0 | 0 | 252 | 0 | 0
t6038 | 0 | 0 | 252 | 0 | 0
t6039 | 0 | 0 | 252 | 0 | 0
t6040 | 0 | 0 | 252 | 0 | 0
t6041 | 0 | 0 | 252 | 0 | 0
t6042 | 0 | 0 | 252 | 0 | 0
t6043 | 0 | 0 | 252 | 0 | 0
t6044 | 0 | 0 | 252 | 0 | 0
t6045 | 0 | 0 | 252 | 0 | 0
t6046 | 0 | 0 | 252 | 0 | 0
t6047 | 0 | 0 | 252 | 0 | 0
t6048 | 0 | 0 | 252 | 0 | 0
t6049 | 0 | 0 | 253 | 1072138.2144 | 1769099.6153
t6050 | 0 | 0 | 253 | 1072138.2144 | 1769099.6153
t6051 | 0 | 0 | 253 | 1072138.2144 | 1769099.6153
t6052 | 0 | 0 | 253 | 1072138.2144 | 1769099.6153
t6053 | 0 | 0 | 253 | 1072138.2144 | 1769099.6153
t6054 | 0 | 0 | 253 | 1072138.2144 | 1769099.6153
t6055 | 0 | 0 | 253 | 1072138.2144 | 1769099.6153
t6056 | 0 | 0 | 253 | 1072138.2144 | 1769099.6153
t6057 | 0 | 0 | 253 | 1072138.2144 | 1769099.6153
t6058 | 0 | 0 | 253 | 1072138.2144 | 1769099.6153
t6059 | 0 | 0 | 253 | 1072138.2144 | 1769099.6153
t6060 | 0 | 0 | 253 | 1072138.2144 | 1769099.6153
t6061 | 0 | 0 | 253 | 1072138.2144 | 1769099.6153
t6062 | 163445.3461 | 0 | 253 | 1072138.2144 | 1769099.6153
t6063 | 116837.2607 | 0 | 253 | 1072138.2144 | 1769099.6153
t6064 | 479461.268 | 965082.8001 | 253 | 1072138.2144 | 1769099.6153
t6065 | 1357181.7747 | 2647067.4132 | 253 | 1072138.2144 | 1769099.6153
t6066 | 2233935.1212 | 4187735.9543 | 253 | 1072138.2144 | 1769099.6153
t6067 | 2274827.5044 | 4226081.9032 | 253 | 1072138.2144 | 1769099.6153
t6068 | 3434883.7958 | 5709760.8753 | 253 | 1072138.2144 | 1769099.6153
t6069 | 4409489.3778 | 6922324.3108 | 253 | 1072138.2144 | 1769099.6153
t6070 | 4563110.1217 | 7047390.1123 | 253 | 1072138.2144 | 1769099.6153
t6071 | 3797949.7544 | 5996680.3209 | 253 | 1072138.2144 | 1769099.6153
t6072 | 2900195.82 | 4756267.0773 | 253 | 1072138.2144 | 1769099.6153
t6073 | 2281824.5031 | 3928492.8494 | 254 | 1062480.3345 | 2021929.6983
t6074 | 2043687.7848 | 3623727.9321 | 254 | 1062480.3345 | 2021929.6983
t6075 | 1924663.1408 | 3504703.2881 | 254 | 1062480.3345 | 2021929.6983
t6076 | 1508009.3985 | 3030939.661 | 254 | 1062480.3345 | 2021929.6983
t6077 | 632122.7272 | 2078906.4765 | 254 | 1062480.3345 | 2021929.6983
t6078 | 0 | 937161.1386 | 254 | 1062480.3345 | 2021929.6983
t6079 | 0 | 0 | 254 | 1062480.3345 | 2021929.6983
t6080 | 0 | 0 | 254 | 1062480.3345 | 2021929.6983
t6081 | 0 | 0 | 254 | 1062480.3345 | 2021929.6983
t6082 | 0 | 0 | 254 | 1062480.3345 | 2021929.6983
t6083 | 0 | 0 | 254 | 1062480.3345 | 2021929.6983
t6084 | 0 | 0 | 254 | 1062480.3345 | 2021929.6983
t6085 | 124938.8862 | 0 | 254 | 1062480.3345 | 2021929.6983
t6086 | 763124.6957 | 377433.0153 | 254 | 1062480.3345 | 2021929.6983
t6087 | 1205219.2933 | 1443428.9107 | 254 | 1062480.3345 | 2021929.6983
t6088 | 1368108.5802 | 2256228.0035 | 254 | 1062480.3345 | 2021929.6983
t6089 | 1371789.3808 | 2945768.9634 | 254 | 1062480.3345 | 2021929.6983
t6090 | 1629501.2253 | 3539833.0362 | 254 | 1062480.3345 | 2021929.6983
t6091 | 1226567.7415 | 2977937.5433 | 254 | 1062480.3345 | 2021929.6983
t6092 | 1963954.7321 | 3858099.2461 | 254 | 1062480.3345 | 2021929.6983
t6093 | 2556447.5405 | 4536256.8817 | 254 | 1062480.3345 | 2021929.6983
t6094 | 2432803.1679 | 4269837.797 | 254 | 1062480.3345 | 2021929.6983
t6095 | 1618594.3745 | 3132006.3228 | 254 | 1062480.3345 | 2021929.6983
t6096 | 848170.8563 | 2085551.6946 | 254 | 1062480.3345 | 2021929.6983
t6097 | 301273.4205 | 1348287.9759 | 255 | 12553.0592 | 125367.5729
t6098 | 0 | 920629.2759 | 255 | 12553.0592 | 125367.5729
t6099 | 0 | 560652.3145 | 255 | 12553.0592 | 125367.5729
t6100 | 0 | 179252.1836 | 255 | 12553.0592 | 125367.5729
t6101 | 0 | 0 | 255 | 12553.0592 | 125367.5729
t6102 | 0 | 0 | 255 | 12553.0592 | 125367.5729
t6103 | 0 | 0 | 255 | 12553.0592 | 125367.5729
t6104 | 0 | 0 | 255 | 12553.0592 | 125367.5729
t6105 | 0 | 0 | 255 | 12553.0592 | 125367.5729
t6106 | 0 | 0 | 255 | 12553.0592 | 125367.5729
t6107 | 0 | 0 | 255 | 12553.0592 | 125367.5729
t6108 | 0 | 0 | 255 | 12553.0592 | 125367.5729
t6109 | 0 | 0 | 255 | 12553.0592 | 125367.5729
t6110 | 0 | 0 | 255 | 12553.0592 | 125367.5729
t6111 | 0 | 0 | 255 | 12553.0592 | 125367.5729
t6112 | 0 | 0 | 255 | 12553.0592 | 125367.5729
t6113 | 0 | 0 | 255 | 12553.0592 | 125367.5729
t6114 | 0 | 0 | 255 | 12553.0592 | 125367.5729
t6115 | 0 | 0 | 255 | 12553.0592 | 125367.5729
t6116 | 0 | 0 | 255 | 12553.0592 | 125367.5729
t6117 | 0 | 0 | 255 | 12553.0592 | 125367.5729
t6118 | 0 | 0 | 255 | 12553.0592 | 125367.5729
t6119 | 0 | 0 | 255 | 12553.0592 | 125367.5729
t6120 | 0 | 0 | 255 | 12553.0592 | 125367.5729
t6121 | 0 | 0 | 256 | 148803.0229 | 417173.0024
t6122 | 0 | 0 | 256 | 148803.0229 | 417173.0024
t6123 | 0 | 0 | 256 | 148803.0229 | 417173.0024
t6124 | 0 | 0 | 256 | 148803.0229 | 417173.0024
t6125 | 0 | 0 | 256 | 148803.0229 | 417173.0024
t6126 | 0 | 0 | 256 | 148803.0229 | 417173.0024
t6127 | 0 | 0 | 256 | 148803.0229 | 417173.0024
t6128 | 0 | 0 | 256 | 148803.0229 | 417173.0024
t6129 | 0 | 0 | 256 | 148803.0229 | 417173.0024
t6130 | 0 | 0 | 256 | 148803.0229 | 417173.0024
t6131 | 0 | 0 | 256 | 148803.0229 | 417173.0024
t6132 | 0 | 0 | 256 | 148803.0229 | 417173.0024
t6133 | 0 | 0 | 256 | 148803.0229 | 417173.0024
t6134 | 0 | 0 | 256 | 148803.0229 | 417173.0024
t6135 | 0 | 0 | 256 | 148803.0229 | 417173.0024
t6136 | 0 | 0 | 256 | 148803.0229 | 417173.0024
t6137 | 0 | 0 | 256 | 148803.0229 | 417173.0024
t6138 | 0 | 0 | 256 | 148803.0229 | 417173.0024
t6139 | 0 | 230253.6358 | 256 | 148803.0229 | 417173.0024
t6140 | 391502.6241 | 1800213.1168 | 256 | 148803.0229 | 417173.0024
t6141 | 1143231.8276 | 2685198.7184 | 256 | 148803.0229 | 417173.0024
t6142 | 1336544.0094 | 2830919.3295 | 256 | 148803.0229 | 417173.0024
t6143 | 699994.0893 | 1927856.6134 | 256 | 148803.0229 | 417173.0024
t6144 | 0 | 537710.6433 | 256 | 148803.0229 | 417173.0024
t6145 | 0 | 0 | 257 | 252256.5022 | 644888.2145
t6146 | 0 | 0 | 257 | 252256.5022 | 644888.2145
t6147 | 0 | 0 | 257 | 252256.5022 | 644888.2145
t6148 | 0 | 0 | 257 | 252256.5022 | 644888.2145
t6149 | 0 | 0 | 257 | 252256.5022 | 644888.2145
t6150 | 0 | 0 | 257 | 252256.5022 | 644888.2145
t6151 | 0 | 0 | 257 | 252256.5022 | 644888.2145
t6152 | 0 | 0 | 257 | 252256.5022 | 644888.2145
t6153 | 0 | 0 | 257 | 252256.5022 | 644888.2145
t6154 | 0 | 0 | 257 | 252256.5022 | 644888.2145
t6155 | 0 | 0 | 257 | 252256.5022 | 644888.2145
t6156 | 0 | 0 | 257 | 252256.5022 | 644888.2145
t6157 | 0 | 0 | 257 | 252256.5022 | 644888.2145
t6158 | 0 | 0 | 257 | 252256.5022 | 644888.2145
t6159 | 0 | 198828.9172 | 257 | 252256.5022 | 644888.2145
t6160 | 0 | 355496.1779 | 257 | 252256.5022 | 644888.2145
t6161 | 0 | 493427.6672 | 257 | 252256.5022 | 644888.2145
t6162 | 0 | 514581.7077 | 257 | 252256.5022 | 644888.2145
t6163 | 0 | 474614.8529 | 257 | 252256.5022 | 644888.2145
t6164 | 230557.5428 | 1572639.8366 | 257 | 252256.5022 | 644888.2145
t6165 | 853976.2881 | 2281723.4092 | 257 | 252256.5022 | 644888.2145
t6166 | 1302831.5133 | 2778170.2051 | 257 | 252256.5022 | 644888.2145
t6167 | 1700217.1036 | 3242183.9944 | 257 | 252256.5022 | 644888.2145
t6168 | 1966573.6049 | 3565650.3804 | 257 | 252256.5022 | 644888.2145
t6169 | 2269542.3722 | 3954283.9751 | 258 | 273945.7018 | 523801.448
t6170 | 2233226.8212 | 3898931.7957 | 258 | 273945.7018 | 523801.448
t6171 | 1814913.7236 | 3356880.6144 | 258 | 273945.7018 | 523801.448
t6172 | 257013.9257 | 1361138.366 | 258 | 273945.7018 | 523801.448
t6173 | 0 | 0 | 258 | 273945.7018 | 523801.448
t6174 | 0 | 0 | 258 | 273945.7018 | 523801.448
t6175 | 0 | 0 | 258 | 273945.7018 | 523801.448
t6176 | 0 | 0 | 258 | 273945.7018 | 523801.448
t6177 | 0 | 0 | 258 | 273945.7018 | 523801.448
t6178 | 0 | 0 | 258 | 273945.7018 | 523801.448
t6179 | 0 | 0 | 258 | 273945.7018 | 523801.448
t6180 | 0 | 0 | 258 | 273945.7018 | 523801.448
t6181 | 0 | 0 | 258 | 273945.7018 | 523801.448
t6182 | 0 | 0 | 258 | 273945.7018 | 523801.448
t6183 | 0 | 0 | 258 | 273945.7018 | 523801.448
t6184 | 0 | 0 | 258 | 273945.7018 | 523801.448
t6185 | 0 | 0 | 258 | 273945.7018 | 523801.448
t6186 | 0 | 0 | 258 | 273945.7018 | 523801.448
t6187 | 0 | 0 | 258 | 273945.7018 | 523801.448
t6188 | 0 | 0 | 258 | 273945.7018 | 523801.448
t6189 | 0 | 0 | 258 | 273945.7018 | 523801.448
t6190 | 0 | 0 | 258 | 273945.7018 | 523801.448
t6191 | 0 | 0 | 258 | 273945.7018 | 523801.448
t6192 | 0 | 0 | 258 | 273945.7018 | 523801.448
t6193 | 275349.0631 | 1236698.7913 | 259 | 10116796.2913 | 7392192.0219
t6194 | 1822381.3033 | 3278683.3667 | 259 | 10116796.2913 | 7392192.0219
t6195 | 3051586.965 | 4907658.2223 | 259 | 10116796.2913 | 7392192.0219
t6196 | 3602332.6748 | 5658288.5291 | 259 | 10116796.2913 | 7392192.0219
t6197 | 3707405.3592 | 5849026.0408 | 259 | 10116796.2913 | 7392192.0219
t6198 | 3626888.449 | 5770752.6678 | 259 | 10116796.2913 | 7392192.0219
t6199 | 3546816.6614 | 5358330.5664 | 259 | 10116796.2913 | 7392192.0219
t6200 | 2121847.4976 | 2943520.9849 | 259 | 10116796.2913 | 7392192.0219
t6201 | 2681436.5789 | 3179369.3754 | 259 | 10116796.2913 | 7392192.0219
t6202 | 5779454.9227 | 6908751.3048 | 259 | 10116796.2913 | 7392192.0219
t6203 | 9334608.6321 | 9670421.9025 | 259 | 10116796.2913 | 7392192.0219
t6204 | 12880624.6348 | 9751882.5055 | 259 | 10116796.2913 | 7392192.0219
t6205 | 16853164.5288 | 9788052.4826 | 259 | 10116796.2913 | 7392192.0219
t6206 | 20548837.4033 | 9823511.8679 | 259 | 10116796.2913 | 7392192.0219
t6207 | 22662967.8022 | 9776289.0444 | 259 | 10116796.2913 | 7392192.0219
t6208 | 23288469.7879 | 9509748.1732 | 259 | 10116796.2913 | 7392192.0219
t6209 | 22918810.1976 | 9487239.7589 | 259 | 10116796.2913 | 7392192.0219
t6210 | 21660931.3893 | 9630592.8679 | 259 | 10116796.2913 | 7392192.0219
t6211 | 17739941.3129 | 9720178.5813 | 259 | 10116796.2913 | 7392192.0219
t6212 | 14817641.7905 | 9928616.6733 | 259 | 10116796.2913 | 7392192.0219
t6213 | 11816669.312 | 10146159.4993 | 259 | 10116796.2913 | 7392192.0219
t6214 | 8192475.6586 | 10247806.2733 | 259 | 10116796.2913 | 7392192.0219
t6215 | 5508642.4746 | 8202325.3763 | 259 | 10116796.2913 | 7392192.0219
t6216 | 4363826.5908 | 6638703.6703 | 259 | 10116796.2913 | 7392192.0219
t6217 | 3945558.5361 | 6068142.5894 | 260 | 5441742.7939 | 7237972.2054
t6218 | 3752796.5148 | 5799234.055 | 260 | 5441742.7939 | 7237972.2054
t6219 | 3868859.528 | 5953370.3247 | 260 | 5441742.7939 | 7237972.2054
t6220 | 4387019.3758 | 6661896.4553 | 260 | 5441742.7939 | 7237972.2054
t6221 | 4930338.8787 | 7424137.1835 | 260 | 5441742.7939 | 7237972.2054
t6222 | 5148796.8917 | 7718923.9726 | 260 | 5441742.7939 | 7237972.2054
t6223 | 5054090.0289 | 7243972.3282 | 260 | 5441742.7939 | 7237972.2054
t6224 | 5824600.3366 | 7732331.9561 | 260 | 5441742.7939 | 7237972.2054
t6225 | 7707178.7516 | 9761204.4615 | 260 | 5441742.7939 | 7237972.2054
t6226 | 7207429.6545 | 8782328.424 | 260 | 5441742.7939 | 7237972.2054
t6227 | 6419611.0753 | 7611595.3709 | 260 | 5441742.7939 | 7237972.2054
t6228 | 6147156.348 | 7338473.2205 | 260 | 5441742.7939 | 7237972.2054
t6229 | 6409521.2962 | 7903119.055 | 260 | 5441742.7939 | 7237972.2054
t6230 | 7080718.8741 | 9072965.3616 | 260 | 5441742.7939 | 7237972.2054
t6231 | 7730107.4127 | 9778112.2639 | 260 | 5441742.7939 | 7237972.2054
t6232 | 8593482.0011 | 9460518.5315 | 260 | 5441742.7939 | 7237972.2054
t6233 | 9210823.425 | 9413251.4042 | 260 | 5441742.7939 | 7237972.2054
t6234 | 8860782.5866 | 9528949.9029 | 260 | 5441742.7939 | 7237972.2054
t6235 | 5873922.1665 | 9005447.5186 | 260 | 5441742.7939 | 7237972.2054
t6236 | 3611772.0389 | 5924722.375 | 260 | 5441742.7939 | 7237972.2054
t6237 | 3075274.0678 | 5121711.608 | 260 | 5441742.7939 | 7237972.2054
t6238 | 2533514.0507 | 4322957.1091 | 260 | 5441742.7939 | 7237972.2054
t6239 | 1919807.2836 | 3461774.1744 | 260 | 5441742.7939 | 7237972.2054
t6240 | 1308665.9316 | 2622193.283 | 260 | 5441742.7939 | 7237972.2054
t6241 | 630308.3607 | 1715396.1727 | 261 | 542771.6033 | 803900.2708
t6242 | 39394.7038 | 934116.233 | 261 | 542771.6033 | 803900.2708
t6243 | 0 | 456828.7582 | 261 | 542771.6033 | 803900.2708
t6244 | 0 | 0 | 261 | 542771.6033 | 803900.2708
t6245 | 0 | 0 | 261 | 542771.6033 | 803900.2708
t6246 | 0 | 0 | 261 | 542771.6033 | 803900.2708
t6247 | 0 | 0 | 261 | 542771.6033 | 803900.2708
t6248 | 0 | 0 | 261 | 542771.6033 | 803900.2708
t6249 | 0 | 0 | 261 | 542771.6033 | 803900.2708
t6250 | 0 | 0 | 261 | 542771.6033 | 803900.2708
t6251 | 937277.5919 | 719581.0746 | 261 | 542771.6033 | 803900.2708
t6252 | 2108865.0813 | 2117123.298 | 261 | 542771.6033 | 803900.2708
t6253 | 2927012.2199 | 3203359.3468 | 261 | 542771.6033 | 803900.2708
t6254 | 3032643.8014 | 3560648.6494 | 261 | 542771.6033 | 803900.2708
t6255 | 2325637.4819 | 3063830.6742 | 261 | 542771.6033 | 803900.2708
t6256 | 1025379.2382 | 1992432.8769 | 261 | 542771.6033 | 803900.2708
t6257 | 0 | 1095484.4242 | 261 | 542771.6033 | 803900.2708
t6258 | 0 | 434804.9921 | 261 | 542771.6033 | 803900.2708
t6259 | 0 | 0 | 261 | 542771.6033 | 803900.2708
t6260 | 0 | 0 | 261 | 542771.6033 | 803900.2708
t6261 | 0 | 0 | 261 | 542771.6033 | 803900.2708
t6262 | 0 | 0 | 261 | 542771.6033 | 803900.2708
t6263 | 0 | 0 | 261 | 542771.6033 | 803900.2708
t6264 | 0 | 0 | 261 | 542771.6033 | 803900.2708
t6265 | 0 | 0 | 262 | 906583.9021 | 1170854.3504
t6266 | 0 | 0 | 262 | 906583.9021 | 1170854.3504
t6267 | 0 | 0 | 262 | 906583.9021 | 1170854.3504
t6268 | 0 | 264818.0049 | 262 | 906583.9021 | 1170854.3504
t6269 | 0 | 407699.9056 | 262 | 906583.9021 | 1170854.3504
t6270 | 0 | 0 | 262 | 906583.9021 | 1170854.3504
t6271 | 0 | 0 | 262 | 906583.9021 | 1170854.3504
t6272 | 0 | 0 | 262 | 906583.9021 | 1170854.3504
t6273 | 434575.0785 | 433130.0941 | 262 | 906583.9021 | 1170854.3504
t6274 | 1956103.5802 | 2100891.0573 | 262 | 906583.9021 | 1170854.3504
t6275 | 2867465.7581 | 3079913.3833 | 262 | 906583.9021 | 1170854.3504
t6276 | 3668113.7914 | 4090934.6478 | 262 | 906583.9021 | 1170854.3504
t6277 | 4129431.6777 | 4793180.353 | 262 | 906583.9021 | 1170854.3504
t6278 | 3893019.3951 | 4717365.1986 | 262 | 906583.9021 | 1170854.3504
t6279 | 3033252.1629 | 4014010.9173 | 262 | 906583.9021 | 1170854.3504
t6280 | 1558901.1423 | 2715533.0067 | 262 | 906583.9021 | 1170854.3504
t6281 | 217151.0643 | 1483027.8399 | 262 | 906583.9021 | 1170854.3504
t6282 | 0 | 0 | 262 | 906583.9021 | 1170854.3504
t6283 | 0 | 0 | 262 | 906583.9021 | 1170854.3504
t6284 | 0 | 0 | 262 | 906583.9021 | 1170854.3504
t6285 | 0 | 0 | 262 | 906583.9021 | 1170854.3504
t6286 | 0 | 0 | 262 | 906583.9021 | 1170854.3504
t6287 | 0 | 0 | 262 | 906583.9021 | 1170854.3504
t6288 | 0 | 0 | 262 | 906583.9021 | 1170854.3504
t6289 | 0 | 0 | 263 | 2834.7237 | 17717.0415
t6290 | 0 | 0 | 263 | 2834.7237 | 17717.0415
t6291 | 0 | 0 | 263 | 2834.7237 | 17717.0415
t6292 | 0 | 0 | 263 | 2834.7237 | 17717.0415
t6293 | 0 | 0 | 263 | 2834.7237 | 17717.0415
t6294 | 0 | 0 | 263 | 2834.7237 | 17717.0415
t6295 | 0 | 0 | 263 | 2834.7237 | 17717.0415
t6296 | 0 | 0 | 263 | 2834.7237 | 17717.0415
t6297 | 0 | 0 | 263 | 2834.7237 | 17717.0415
t6298 | 0 | 0 | 263 | 2834.7237 | 17717.0415
t6299 | 0 | 0 | 263 | 2834.7237 | 17717.0415
t6300 | 0 | 0 | 263 | 2834.7237 | 17717.0415
t6301 | 0 | 0 | 263 | 2834.7237 | 17717.0415
t6302 | 68033.3692 | 0 | 263 | 2834.7237 | 17717.0415
t6303 | 0 | 110033.5588 | 263 | 2834.7237 | 17717.0415
t6304 | 0 | 134159.1989 | 263 | 2834.7237 | 17717.0415
t6305 | 0 | 181016.2391 | 263 | 2834.7237 | 17717.0415
t6306 | 0 | 0 | 263 | 2834.7237 | 17717.0415
t6307 | 0 | 0 | 263 | 2834.7237 | 17717.0415
t6308 | 0 | 0 | 263 | 2834.7237 | 17717.0415
t6309 | 0 | 0 | 263 | 2834.7237 | 17717.0415
t6310 | 0 | 0 | 263 | 2834.7237 | 17717.0415
t6311 | 0 | 0 | 263 | 2834.7237 | 17717.0415
t6312 | 0 | 0 | 263 | 2834.7237 | 17717.0415
t6313 | 0 | 0 | 264 | 0 | 0
t6314 | 0 | 0 | 264 | 0 | 0
t6315 | 0 | 0 | 264 | 0 | 0
t6316 | 0 | 0 | 264 | 0 | 0
t6317 | 0 | 0 | 264 | 0 | 0
t6318 | 0 | 0 | 264 | 0 | 0
t6319 | 0 | 0 | 264 | 0 | 0
t6320 | 0 | 0 | 264 | 0 | 0
t6321 | 0 | 0 | 264 | 0 | 0
t6322 | 0 | 0 | 264 | 0 | 0
t6323 | 0 | 0 | 264 | 0 | 0
t6324 | 0 | 0 | 264 | 0 | 0
t6325 | 0 | 0 | 264 | 0 | 0
t6326 | 0 | 0 | 264 | 0 | 0
t6327 | 0 | 0 | 264 | 0 | 0
t6328 | 0 | 0 | 264 | 0 | 0
t6329 | 0 | 0 | 264 | 0 | 0
t6330 | 0 | 0 | 264 | 0 | 0
t6331 | 0 | 0 | 264 | 0 | 0
t6332 | 0 | 0 | 264 | 0 | 0
t6333 | 0 | 0 | 264 | 0 | 0
t6334 | 0 | 0 | 264 | 0 | 0
t6335 | 0 | 0 | 264 | 0 | 0
t6336 | 0 | 0 | 264 | 0 | 0
t6337 | 0 | 0 | 265 | 0 | 0
t6338 | 0 | 0 | 265 | 0 | 0
t6339 | 0 | 0 | 265 | 0 | 0
t6340 | 0 | 0 | 265 | 0 | 0
t6341 | 0 | 0 | 265 | 0 | 0
t6342 | 0 | 0 | 265 | 0 | 0
t6343 | 0 | 0 | 265 | 0 | 0
t6344 | 0 | 0 | 265 | 0 | 0
t6345 | 0 | 0 | 265 | 0 | 0
t6346 | 0 | 0 | 265 | 0 | 0
t6347 | 0 | 0 | 265 | 0 | 0
t6348 | 0 | 0 | 265 | 0 | 0
t6349 | 0 | 0 | 265 | 0 | 0
t6350 | 0 | 0 | 265 | 0 | 0
t6351 | 0 | 0 | 265 | 0 | 0
t6352 | 0 | 0 | 265 | 0 | 0
t6353 | 0 | 0 | 265 | 0 | 0
t6354 | 0 | 0 | 265 | 0 | 0
t6355 | 0 | 0 | 265 | 0 | 0
t6356 | 0 | 0 | 265 | 0 | 0
t6357 | 0 | 0 | 265 | 0 | 0
t6358 | 0 | 0 | 265 | 0 | 0
t6359 | 0 | 0 | 265 | 0 | 0
t6360 | 0 | 0 | 265 | 0 | 0
t6361 | 0 | 0 | 266 | 0 | 0
t6362 | 0 | 0 | 266 | 0 | 0
t6363 | 0 | 0 | 266 | 0 | 0
t6364 | 0 | 0 | 266 | 0 | 0
t6365 | 0 | 0 | 266 | 0 | 0
t6366 | 0 | 0 | 266 | 0 | 0
t6367 | 0 | 0 | 266 | 0 | 0
t6368 | 0 | 0 | 266 | 0 | 0
t6369 | 0 | 0 | 266 | 0 | 0
t6370 | 0 | 0 | 266 | 0 | 0
t6371 | 0 | 0 | 266 | 0 | 0
t6372 | 0 | 0 | 266 | 0 | 0
t6373 | 0 | 0 | 266 | 0 | 0
t6374 | 0 | 0 | 266 | 0 | 0
t6375 | 0 | 0 | 266 | 0 | 0
t6376 | 0 | 0 | 266 | 0 | 0
t6377 | 0 | 0 | 266 | 0 | 0
t6378 | 0 | 0 | 266 | 0 | 0
t6379 | 0 | 0 | 266 | 0 | 0
t6380 | 0 | 0 | 266 | 0 | 0
t6381 | 0 | 0 | 266 | 0 | 0
t6382 | 0 | 0 | 266 | 0 | 0
t6383 | 0 | 0 | 266 | 0 | 0
t6384 | 0 | 0 | 266 | 0 | 0
t6385 | 0 | 0 | 267 | 0 | 0
t6386 | 0 | 0 | 267 | 0 | 0
t6387 | 0 | 0 | 267 | 0 | 0
t6388 | 0 | 0 | 267 | 0 | 0
t6389 | 0 | 0 | 267 | 0 | 0
t6390 | 0 | 0 | 267 | 0 | 0
t6391 | 0 | 0 | 267 | 0 | 0
t6392 | 0 | 0 | 267 | 0 | 0
t6393 | 0 | 0 | 267 | 0 | 0
t6394 | 0 | 0 | 267 | 0 | 0
t6395 | 0 | 0 | 267 | 0 | 0
t6396 | 0 | 0 | 267 | 0 | 0
t6397 | 0 | 0 | 267 | 0 | 0
t6398 | 0 | 0 | 267 | 0 | 0
t6399 | 0 | 0 | 267 | 0 | 0
t6400 | 0 | 0 | 267 | 0 | 0
t6401 | 0 | 0 | 267 | 0 | 0
t6402 | 0 | 0 | 267 | 0 | 0
t6403 | 0 | 0 | 267 | 0 | 0
t6404 | 0 | 0 | 267 | 0 | 0
t6405 | 0 | 0 | 267 | 0 | 0
t6406 | 0 | 0 | 267 | 0 | 0
t6407 | 0 | 0 | 267 | 0 | 0
t6408 | 0 | 0 | 267 | 0 | 0
t6409 | 0 | 368305.4293 | 268 | 294258.8759 | 800085.7995
t6410 | 211484.3361 | 1163315.7501 | 268 | 294258.8759 | 800085.7995
t6411 | 893271.2712 | 2092578.8528 | 268 | 294258.8759 | 800085.7995
t6412 | 1429447.6753 | 2895268.0529 | 268 | 294258.8759 | 800085.7995
t6413 | 1246522.212 | 2874153.93 | 268 | 294258.8759 | 800085.7995
t6414 | 740227.9003 | 2376589.8753 | 268 | 294258.8759 | 800085.7995
t6415 | 490627.0067 | 1846776.3181 | 268 | 294258.8759 | 800085.7995
t6416 | 0 | 0 | 268 | 294258.8759 | 800085.7995
t6417 | 0 | 0 | 268 | 294258.8759 | 800085.7995
t6418 | 0 | 0 | 268 | 294258.8759 | 800085.7995
t6419 | 0 | 0 | 268 | 294258.8759 | 800085.7995
t6420 | 0 | 0 | 268 | 294258.8759 | 800085.7995
t6421 | 0 | 0 | 268 | 294258.8759 | 800085.7995
t6422 | 0 | 0 | 268 | 294258.8759 | 800085.7995
t6423 | 0 | 0 | 268 | 294258.8759 | 800085.7995
t6424 | 0 | 0 | 268 | 294258.8759 | 800085.7995
t6425 | 0 | 0 | 268 | 294258.8759 | 800085.7995
t6426 | 0 | 0 | 268 | 294258.8759 | 800085.7995
t6427 | 0 | 0 | 268 | 294258.8759 | 800085.7995
t6428 | 0 | 0 | 268 | 294258.8759 | 800085.7995
t6429 | 0 | 0 | 268 | 294258.8759 | 800085.7995
t6430 | 0 | 964493.5414 | 268 | 294258.8759 | 800085.7995
t6431 | 707486.7612 | 1906794.3428 | 268 | 294258.8759 | 800085.7995
t6432 | 1343145.8589 | 2713783.0951 | 268 | 294258.8759 | 800085.7995
t6433 | 1451549.855 | 2841223.7195 | 269 | 1117119.9067 | 1931047.0696
t6434 | 958889.1053 | 2196269.9436 | 269 | 1117119.9067 | 1931047.0696
t6435 | 265676.5345 | 1303172.7758 | 269 | 1117119.9067 | 1931047.0696
t6436 | 0 | 219276.8569 | 269 | 1117119.9067 | 1931047.0696
t6437 | 0 | 0 | 269 | 1117119.9067 | 1931047.0696
t6438 | 0 | 0 | 269 | 1117119.9067 | 1931047.0696
t6439 | 0 | 0 | 269 | 1117119.9067 | 1931047.0696
t6440 | 0 | 0 | 269 | 1117119.9067 | 1931047.0696
t6441 | 0 | 0 | 269 | 1117119.9067 | 1931047.0696
t6442 | 45910.784 | 661454.2226 | 269 | 1117119.9067 | 1931047.0696
t6443 | 1632.5473 | 473492.5827 | 269 | 1117119.9067 | 1931047.0696
t6444 | 0 | 0 | 269 | 1117119.9067 | 1931047.0696
t6445 | 0 | 0 | 269 | 1117119.9067 | 1931047.0696
t6446 | 0 | 0 | 269 | 1117119.9067 | 1931047.0696
t6447 | 0 | 0 | 269 | 1117119.9067 | 1931047.0696
t6448 | 0 | 0 | 269 | 1117119.9067 | 1931047.0696
t6449 | 0 | 0 | 269 | 1117119.9067 | 1931047.0696
t6450 | 0 | 0 | 269 | 1117119.9067 | 1931047.0696
t6451 | 221219.6422 | 1658485.0774 | 269 | 1117119.9067 | 1931047.0696
t6452 | 3067197.7527 | 5332556.5181 | 269 | 1117119.9067 | 1931047.0696
t6453 | 5013086.7689 | 7792434.4979 | 269 | 1117119.9067 | 1931047.0696
t6454 | 5732175.7945 | 8635261.6073 | 269 | 1117119.9067 | 1931047.0696
t6455 | 5413706.2387 | 8145462.397 | 269 | 1117119.9067 | 1931047.0696
t6456 | 4639832.7375 | 7086039.4716 | 269 | 1117119.9067 | 1931047.0696
t6457 | 4007969.0746 | 6235254.5834 | 270 | 2147240.2656 | 3284892.2669
t6458 | 3681946.0991 | 5804530.1524 | 270 | 2147240.2656 | 3284892.2669
t6459 | 3467413.4529 | 5542405.9355 | 270 | 2147240.2656 | 3284892.2669
t6460 | 2656001.2641 | 4550145.7781 | 270 | 2147240.2656 | 3284892.2669
t6461 | 1603474.3866 | 3364362.5025 | 270 | 2147240.2656 | 3284892.2669
t6462 | 943650.7988 | 2667738.8754 | 270 | 2147240.2656 | 3284892.2669
t6463 | 1052713.2165 | 2460638.2761 | 270 | 2147240.2656 | 3284892.2669
t6464 | 1524850.3989 | 2431885.8165 | 270 | 2147240.2656 | 3284892.2669
t6465 | 3423866.7064 | 4412811.5527 | 270 | 2147240.2656 | 3284892.2669
t6466 | 4095746.3438 | 4926034.702 | 270 | 2147240.2656 | 3284892.2669
t6467 | 4484659.0697 | 5185572.3105 | 270 | 2147240.2656 | 3284892.2669
t6468 | 3892999.5577 | 4374688.6762 | 270 | 2147240.2656 | 3284892.2669
t6469 | 2909707.8801 | 3250924.8287 | 270 | 2147240.2656 | 3284892.2669
t6470 | 1738350.5751 | 1996628.7698 | 270 | 2147240.2656 | 3284892.2669
t6471 | 459330.647 | 705238.5723 | 270 | 2147240.2656 | 3284892.2669
t6472 | 0 | 0 | 270 | 2147240.2656 | 3284892.2669
t6473 | 0 | 0 | 270 | 2147240.2656 | 3284892.2669
t6474 | 0 | 0 | 270 | 2147240.2656 | 3284892.2669
t6475 | 0 | 0 | 270 | 2147240.2656 | 3284892.2669
t6476 | 673645.8205 | 2196576.083 | 270 | 2147240.2656 | 3284892.2669
t6477 | 2446186.9015 | 4435514.5569 | 270 | 2147240.2656 | 3284892.2669
t6478 | 3230992.3312 | 5363094.6986 | 270 | 2147240.2656 | 3284892.2669
t6479 | 3013338.3205 | 5002665.9759 | 270 | 2147240.2656 | 3284892.2669
t6480 | 2226923.5283 | 3930701.7594 | 270 | 2147240.2656 | 3284892.2669
t6481 | 1290499.9999 | 2670655.5503 | 271 | 64901.7672 | 166959.1736
t6482 | 267142.4125 | 1314156.9679 | 271 | 64901.7672 | 166959.1736
t6483 | 0 | 22207.6473 | 271 | 64901.7672 | 166959.1736
t6484 | 0 | 0 | 271 | 64901.7672 | 166959.1736
t6485 | 0 | 0 | 271 | 64901.7672 | 166959.1736
t6486 | 0 | 0 | 271 | 64901.7672 | 166959.1736
t6487 | 0 | 0 | 271 | 64901.7672 | 166959.1736
t6488 | 0 | 0 | 271 | 64901.7672 | 166959.1736
t6489 | 0 | 0 | 271 | 64901.7672 | 166959.1736
t6490 | 0 | 0 | 271 | 64901.7672 | 166959.1736
t6491 | 0 | 0 | 271 | 64901.7672 | 166959.1736
t6492 | 0 | 0 | 271 | 64901.7672 | 166959.1736
t6493 | 0 | 0 | 271 | 64901.7672 | 166959.1736
t6494 | 0 | 0 | 271 | 64901.7672 | 166959.1736
t6495 | 0 | 0 | 271 | 64901.7672 | 166959.1736
t6496 | 0 | 0 | 271 | 64901.7672 | 166959.1736
t6497 | 0 | 0 | 271 | 64901.7672 | 166959.1736
t6498 | 0 | 0 | 271 | 64901.7672 | 166959.1736
t6499 | 0 | 0 | 271 | 64901.7672 | 166959.1736
t6500 | 0 | 0 | 271 | 64901.7672 | 166959.1736
t6501 | 0 | 0 | 271 | 64901.7672 | 166959.1736
t6502 | 0 | 0 | 271 | 64901.7672 | 166959.1736
t6503 | 0 | 0 | 271 | 64901.7672 | 166959.1736
t6504 | 0 | 0 | 271 | 64901.7672 | 166959.1736
t6505 | 0 | 0 | 272 | 0 | 0
t6506 | 0 | 0 | 272 | 0 | 0
t6507 | 0 | 0 | 272 | 0 | 0
t6508 | 0 | 0 | 272 | 0 | 0
t6509 | 0 | 0 | 272 | 0 | 0
t6510 | 0 | 0 | 272 | 0 | 0
t6511 | 0 | 0 | 272 | 0 | 0
t6512 | 0 | 0 | 272 | 0 | 0
t6513 | 0 | 0 | 272 | 0 | 0
t6514 | 0 | 0 | 272 | 0 | 0
t6515 | 0 | 0 | 272 | 0 | 0
t6516 | 0 | 0 | 272 | 0 | 0
t6517 | 0 | 0 | 272 | 0 | 0
t6518 | 0 | 0 | 272 | 0 | 0
t6519 | 0 | 0 | 272 | 0 | 0
t6520 | 0 | 0 | 272 | 0 | 0
t6521 | 0 | 0 | 272 | 0 | 0
t6522 | 0 | 0 | 272 | 0 | 0
t6523 | 0 | 0 | 272 | 0 | 0
t6524 | 0 | 0 | 272 | 0 | 0
t6525 | 0 | 0 | 272 | 0 | 0
t6526 | 0 | 0 | 272 | 0 | 0
t6527 | 0 | 0 | 272 | 0 | 0
t6528 | 0 | 0 | 272 | 0 | 0
t6529 | 0 | 0 | 273 | 591804.4596 | 978716.441
t6530 | 0 | 0 | 273 | 591804.4596 | 978716.441
t6531 | 0 | 0 | 273 | 591804.4596 | 978716.441
t6532 | 0 | 0 | 273 | 591804.4596 | 978716.441
t6533 | 0 | 0 | 273 | 591804.4596 | 978716.441
t6534 | 0 | 0 | 273 | 591804.4596 | 978716.441
t6535 | 0 | 0 | 273 | 591804.4596 | 978716.441
t6536 | 0 | 0 | 273 | 591804.4596 | 978716.441
t6537 | 0 | 0 | 273 | 591804.4596 | 978716.441
t6538 | 0 | 0 | 273 | 591804.4596 | 978716.441
t6539 | 0 | 0 | 273 | 591804.4596 | 978716.441
t6540 | 0 | 0 | 273 | 591804.4596 | 978716.441
t6541 | 0 | 0 | 273 | 591804.4596 | 978716.441
t6542 | 0 | 0 | 273 | 591804.4596 | 978716.441
t6543 | 0 | 0 | 273 | 591804.4596 | 978716.441
t6544 | 0 | 0 | 273 | 591804.4596 | 978716.441
t6545 | 0 | 0 | 273 | 591804.4596 | 978716.441
t6546 | 0 | 0 | 273 | 591804.4596 | 978716.441
t6547 | 0 | 0 | 273 | 591804.4596 | 978716.441
t6548 | 0 | 605185.0564 | 273 | 591804.4596 | 978716.441
t6549 | 1578348.7248 | 3167907.1863 | 273 | 591804.4596 | 978716.441
t6550 | 3038673.8039 | 5104147.9723 | 273 | 591804.4596 | 978716.441
t6551 | 4365969.2683 | 6774102.7459 | 273 | 591804.4596 | 978716.441
t6552 | 5220315.2342 | 7837851.6228 | 273 | 591804.4596 | 978716.441
t6553 | 5291141.5722 | 7899159.6467 | 274 | 2064014.9656 | 3418604.971
t6554 | 4890798.6656 | 7356042.0279 | 274 | 2064014.9656 | 3418604.971
t6555 | 4361407.2299 | 6655320.9377 | 274 | 2064014.9656 | 3418604.971
t6556 | 3313821.6975 | 5284112.7245 | 274 | 2064014.9656 | 3418604.971
t6557 | 2123216.788 | 3760366.8202 | 274 | 2064014.9656 | 3418604.971
t6558 | 1488390.1884 | 2973247.1943 | 274 | 2064014.9656 | 3418604.971
t6559 | 1187159.3866 | 2537548.4064 | 274 | 2064014.9656 | 3418604.971
t6560 | 1010431.7921 | 2072848.2113 | 274 | 2064014.9656 | 3418604.971
t6561 | 1584293.2385 | 2546254.0086 | 274 | 2064014.9656 | 3418604.971
t6562 | 2372129.3371 | 3201139.2303 | 274 | 2064014.9656 | 3418604.971
t6563 | 2404678.2882 | 2873873.8792 | 274 | 2064014.9656 | 3418604.971
t6564 | 1293768.7926 | 1605516.8598 | 274 | 2064014.9656 | 3418604.971
t6565 | 160461.9497 | 257349.7111 | 274 | 2064014.9656 | 3418604.971
t6566 | 0 | 0 | 274 | 2064014.9656 | 3418604.971
t6567 | 0 | 0 | 274 | 2064014.9656 | 3418604.971
t6568 | 0 | 197395.9927 | 274 | 2064014.9656 | 3418604.971
t6569 | 0 | 779052.4627 | 274 | 2064014.9656 | 3418604.971
t6570 | 0 | 1295199.8793 | 274 | 2064014.9656 | 3418604.971
t6571 | 1547061.3399 | 3393614.2832 | 274 | 2064014.9656 | 3418604.971
t6572 | 2872016.7124 | 5051710.6505 | 274 | 2064014.9656 | 3418604.971
t6573 | 3340352.1056 | 5577155.9286 | 274 | 2064014.9656 | 3418604.971
t6574 | 3547449.1216 | 5774734.6304 | 274 | 2064014.9656 | 3418604.971
t6575 | 3533314.8753 | 5703490.4993 | 274 | 2064014.9656 | 3418604.971
t6576 | 3214466.0938 | 5251385.3198 | 274 | 2064014.9656 | 3418604.971
t6577 | 3198994.6118 | 5235913.8378 | 275 | 1185881.322 | 2049491.5615
t6578 | 3536825.9863 | 5697483.2961 | 275 | 1185881.322 | 2049491.5615
t6579 | 4046218.1731 | 6397241.7658 | 275 | 1185881.322 | 2049491.5615
t6580 | 3673372.332 | 5995840.9822 | 275 | 1185881.322 | 2049491.5615
t6581 | 2829038.1237 | 5075360.2608 | 275 | 1185881.322 | 2049491.5615
t6582 | 1874662.4902 | 4025801.486 | 275 | 1185881.322 | 2049491.5615
t6583 | 1256802.8205 | 2969252.3036 | 275 | 1185881.322 | 2049491.5615
t6584 | 871721.23 | 1903826.9536 | 275 | 1185881.322 | 2049491.5615
t6585 | 1155148.4848 | 1739775.4337 | 275 | 1185881.322 | 2049491.5615
t6586 | 1660777.8686 | 1909114.2181 | 275 | 1185881.322 | 2049491.5615
t6587 | 1376301.1018 | 1207531.0013 | 275 | 1185881.322 | 2049491.5615
t6588 | 493707.4603 | 0 | 275 | 1185881.322 | 2049491.5615
t6589 | 0 | 0 | 275 | 1185881.322 | 2049491.5615
t6590 | 0 | 0 | 275 | 1185881.322 | 2049491.5615
t6591 | 0 | 0 | 275 | 1185881.322 | 2049491.5615
t6592 | 0 | 0 | 275 | 1185881.322 | 2049491.5615
t6593 | 0 | 0 | 275 | 1185881.322 | 2049491.5615
t6594 | 0 | 0 | 275 | 1185881.322 | 2049491.5615
t6595 | 0 | 0 | 275 | 1185881.322 | 2049491.5615
t6596 | 0 | 0 | 275 | 1185881.322 | 2049491.5615
t6597 | 0 | 573937.8949 | 275 | 1185881.322 | 2049491.5615
t6598 | 636832.5716 | 1940841.6088 | 275 | 1185881.322 | 2049491.5615
t6599 | 1005955.3679 | 2386110.9183 | 275 | 1185881.322 | 2049491.5615
t6600 | 844793.1055 | 2129765.5145 | 275 | 1185881.322 | 2049491.5615
t6601 | 95620.4014 | 1114080.0144 | 276 | 3984.1834 | 46420.0006
t6602 | 0 | 0 | 276 | 3984.1834 | 46420.0006
t6603 | 0 | 0 | 276 | 3984.1834 | 46420.0006
t6604 | 0 | 0 | 276 | 3984.1834 | 46420.0006
t6605 | 0 | 0 | 276 | 3984.1834 | 46420.0006
t6606 | 0 | 0 | 276 | 3984.1834 | 46420.0006
t6607 | 0 | 0 | 276 | 3984.1834 | 46420.0006
t6608 | 0 | 0 | 276 | 3984.1834 | 46420.0006
t6609 | 0 | 0 | 276 | 3984.1834 | 46420.0006
t6610 | 0 | 0 | 276 | 3984.1834 | 46420.0006
t6611 | 0 | 0 | 276 | 3984.1834 | 46420.0006
t6612 | 0 | 0 | 276 | 3984.1834 | 46420.0006
t6613 | 0 | 0 | 276 | 3984.1834 | 46420.0006
t6614 | 0 | 0 | 276 | 3984.1834 | 46420.0006
t6615 | 0 | 0 | 276 | 3984.1834 | 46420.0006
t6616 | 0 | 0 | 276 | 3984.1834 | 46420.0006
t6617 | 0 | 0 | 276 | 3984.1834 | 46420.0006
t6618 | 0 | 0 | 276 | 3984.1834 | 46420.0006
t6619 | 0 | 0 | 276 | 3984.1834 | 46420.0006
t6620 | 0 | 0 | 276 | 3984.1834 | 46420.0006
t6621 | 0 | 0 | 276 | 3984.1834 | 46420.0006
t6622 | 0 | 0 | 276 | 3984.1834 | 46420.0006
t6623 | 0 | 0 | 276 | 3984.1834 | 46420.0006
t6624 | 0 | 0 | 276 | 3984.1834 | 46420.0006
t6625 | 0 | 0 | 277 | 0 | 0
t6626 | 0 | 0 | 277 | 0 | 0
t6627 | 0 | 0 | 277 | 0 | 0
t6628 | 0 | 0 | 277 | 0 | 0
t6629 | 0 | 0 | 277 | 0 | 0
t6630 | 0 | 0 | 277 | 0 | 0
t6631 | 0 | 0 | 277 | 0 | 0
t6632 | 0 | 0 | 277 | 0 | 0
t6633 | 0 | 0 | 277 | 0 | 0
t6634 | 0 | 0 | 277 | 0 | 0
t6635 | 0 | 0 | 277 | 0 | 0
t6636 | 0 | 0 | 277 | 0 | 0
t6637 | 0 | 0 | 277 | 0 | 0
t6638 | 0 | 0 | 277 | 0 | 0
t6639 | 0 | 0 | 277 | 0 | 0
t6640 | 0 | 0 | 277 | 0 | 0
t6641 | 0 | 0 | 277 | 0 | 0
t6642 | 0 | 0 | 277 | 0 | 0
t6643 | 0 | 0 | 277 | 0 | 0
t6644 | 0 | 0 | 277 | 0 | 0
t6645 | 0 | 0 | 277 | 0 | 0
t6646 | 0 | 0 | 277 | 0 | 0
t6647 | 0 | 0 | 277 | 0 | 0
t6648 | 0 | 0 | 277 | 0 | 0
t6649 | 0 | 0 | 278 | 0 | 0
t6650 | 0 | 0 | 278 | 0 | 0
t6651 | 0 | 0 | 278 | 0 | 0
t6652 | 0 | 0 | 278 | 0 | 0
t6653 | 0 | 0 | 278 | 0 | 0
t6654 | 0 | 0 | 278 | 0 | 0
t6655 | 0 | 0 | 278 | 0 | 0
t6656 | 0 | 0 | 278 | 0 | 0
t6657 | 0 | 0 | 278 | 0 | 0
t6658 | 0 | 0 | 278 | 0 | 0
t6659 | 0 | 0 | 278 | 0 | 0
t6660 | 0 | 0 | 278 | 0 | 0
t6661 | 0 | 0 | 278 | 0 | 0
t6662 | 0 | 0 | 278 | 0 | 0
t6663 | 0 | 0 | 278 | 0 | 0
t6664 | 0 | 0 | 278 | 0 | 0
t6665 | 0 | 0 | 278 | 0 | 0
t6666 | 0 | 0 | 278 | 0 | 0
t6667 | 0 | 0 | 278 | 0 | 0
t6668 | 0 | 0 | 278 | 0 | 0
t6669 | 0 | 0 | 278 | 0 | 0
t6670 | 0 | 0 | 278 | 0 | 0
t6671 | 0 | 0 | 278 | 0 | 0
t6672 | 0 | 0 | 278 | 0 | 0
t6673 | 0 | 0 | 279 | 511495.8919 | 1065894.2835
t6674 | 0 | 0 | 279 | 511495.8919 | 1065894.2835
t6675 | 0 | 0 | 279 | 511495.8919 | 1065894.2835
t6676 | 0 | 0 | 279 | 511495.8919 | 1065894.2835
t6677 | 0 | 0 | 279 | 511495.8919 | 1065894.2835
t6678 | 0 | 0 | 279 | 511495.8919 | 1065894.2835
t6679 | 0 | 0 | 279 | 511495.8919 | 1065894.2835
t6680 | 0 | 0 | 279 | 511495.8919 | 1065894.2835
t6681 | 0 | 0 | 279 | 511495.8919 | 1065894.2835
t6682 | 0 | 0 | 279 | 511495.8919 | 1065894.2835
t6683 | 0 | 0 | 279 | 511495.8919 | 1065894.2835
t6684 | 264869.361 | 790807.6869 | 279 | 511495.8919 | 1065894.2835
t6685 | 1063315.0482 | 1727299.7436 | 279 | 511495.8919 | 1065894.2835
t6686 | 1412711.5722 | 2326172.0805 | 279 | 511495.8919 | 1065894.2835
t6687 | 1173569.1375 | 2358814.9494 | 279 | 511495.8919 | 1065894.2835
t6688 | 162385.719 | 1366242.0042 | 279 | 511495.8919 | 1065894.2835
t6689 | 0 | 509092.4922 | 279 | 511495.8919 | 1065894.2835
t6690 | 0 | 0 | 279 | 511495.8919 | 1065894.2835
t6691 | 0 | 384745.9145 | 279 | 511495.8919 | 1065894.2835
t6692 | 293140.1216 | 1597149.1588 | 279 | 511495.8919 | 1065894.2835
t6693 | 1441532.6808 | 3031091.1423 | 279 | 511495.8919 | 1065894.2835
t6694 | 2440220.6329 | 4267736.9478 | 279 | 511495.8919 | 1065894.2835
t6695 | 2464008.7066 | 4224896.8225 | 279 | 511495.8919 | 1065894.2835
t6696 | 1560148.4262 | 2997413.8614 | 279 | 511495.8919 | 1065894.2835
t6697 | 341786.4294 | 1369764.3566 | 280 | 193359.5778 | 536510.1125
t6698 | 0 | 46428.2844 | 280 | 193359.5778 | 536510.1125
t6699 | 0 | 0 | 280 | 193359.5778 | 536510.1125
t6700 | 0 | 0 | 280 | 193359.5778 | 536510.1125
t6701 | 0 | 0 | 280 | 193359.5778 | 536510.1125
t6702 | 0 | 0 | 280 | 193359.5778 | 536510.1125
t6703 | 0 | 0 | 280 | 193359.5778 | 536510.1125
t6704 | 0 | 0 | 280 | 193359.5778 | 536510.1125
t6705 | 0 | 0 | 280 | 193359.5778 | 536510.1125
t6706 | 0 | 475908.3273 | 280 | 193359.5778 | 536510.1125
t6707 | 571127.9332 | 1568189.3706 | 280 | 193359.5778 | 536510.1125
t6708 | 1208222.6247 | 2168242.7547 | 280 | 193359.5778 | 536510.1125
t6709 | 1021769.4011 | 2307167.9651 | 280 | 193359.5778 | 536510.1125
t6710 | 876019.1186 | 2243383.4924 | 280 | 193359.5778 | 536510.1125
t6711 | 621704.3603 | 1944326.4947 | 280 | 193359.5778 | 536510.1125
t6712 | 0 | 752831.6546 | 280 | 193359.5778 | 536510.1125
t6713 | 0 | 0 | 280 | 193359.5778 | 536510.1125
t6714 | 0 | 0 | 280 | 193359.5778 | 536510.1125
t6715 | 0 | 0 | 280 | 193359.5778 | 536510.1125
t6716 | 0 | 0 | 280 | 193359.5778 | 536510.1125
t6717 | 0 | 0 | 280 | 193359.5778 | 536510.1125
t6718 | 0 | 0 | 280 | 193359.5778 | 536510.1125
t6719 | 0 | 0 | 280 | 193359.5778 | 536510.1125
t6720 | 0 | 0 | 280 | 193359.5778 | 536510.1125
t6721 | 0 | 0 | 281 | 1485911.1091 | 2370583.6618
t6722 | 0 | 0 | 281 | 1485911.1091 | 2370583.6618
t6723 | 0 | 0 | 281 | 1485911.1091 | 2370583.6618
t6724 | 0 | 0 | 281 | 1485911.1091 | 2370583.6618
t6725 | 0 | 0 | 281 | 1485911.1091 | 2370583.6618
t6726 | 0 | 0 | 281 | 1485911.1091 | 2370583.6618
t6727 | 0 | 0 | 281 | 1485911.1091 | 2370583.6618
t6728 | 0 | 0 | 281 | 1485911.1091 | 2370583.6618
t6729 | 0 | 0 | 281 | 1485911.1091 | 2370583.6618
t6730 | 0 | 0 | 281 | 1485911.1091 | 2370583.6618
t6731 | 459337.4692 | 0 | 281 | 1485911.1091 | 2370583.6618
t6732 | 1049630.6461 | 547657.9217 | 281 | 1485911.1091 | 2370583.6618
t6733 | 1466548.0326 | 1564529.3721 | 281 | 1485911.1091 | 2370583.6618
t6734 | 1794382.6585 | 2765861.7428 | 281 | 1485911.1091 | 2370583.6618
t6735 | 2551794.7322 | 4301044.2548 | 281 | 1485911.1091 | 2370583.6618
t6736 | 3530562.5061 | 5851334.4082 | 281 | 1485911.1091 | 2370583.6618
t6737 | 4566563.9902 | 7371617.3302 | 281 | 1485911.1091 | 2370583.6618
t6738 | 3038484.9169 | 5351435.253 | 281 | 1485911.1091 | 2370583.6618
t6739 | 2907102.6984 | 5096314.9507 | 281 | 1485911.1091 | 2370583.6618
t6740 | 2507012.1785 | 4486821.5197 | 281 | 1485911.1091 | 2370583.6618
t6741 | 2185510.3206 | 3965435.0649 | 281 | 1485911.1091 | 2370583.6618
t6742 | 2712152.7261 | 4587260.6117 | 281 | 1485911.1091 | 2370583.6618
t6743 | 3257175.0566 | 5265539.3402 | 281 | 1485911.1091 | 2370583.6618
t6744 | 3635608.687 | 5739156.1121 | 281 | 1485911.1091 | 2370583.6618
t6745 | 3803813.2932 | 5954952.289 | 282 | 2044128.1856 | 3373588.1703
t6746 | 3937504.2784 | 6136234.8449 | 282 | 2044128.1856 | 3373588.1703
t6747 | 4106687.2708 | 6381564.3503 | 282 | 2044128.1856 | 3373588.1703
t6748 | 2979765.9386 | 4978611.9081 | 282 | 2044128.1856 | 3373588.1703
t6749 | 1120279.348 | 2747911.066 | 282 | 2044128.1856 | 3373588.1703
t6750 | 0 | 1259608.131 | 282 | 2044128.1856 | 3373588.1703
t6751 | 0 | 414323.9897 | 282 | 2044128.1856 | 3373588.1703
t6752 | 0 | 174246.0594 | 282 | 2044128.1856 | 3373588.1703
t6753 | 0 | 861445.8691 | 282 | 2044128.1856 | 3373588.1703
t6754 | 1150092.9302 | 2176499.9911 | 282 | 2044128.1856 | 3373588.1703
t6755 | 2545409.1046 | 3962552.2053 | 282 | 2044128.1856 | 3373588.1703
t6756 | 3608766.6498 | 5352078.8656 | 282 | 2044128.1856 | 3373588.1703
t6757 | 4983725.1563 | 7003433.0082 | 282 | 2044128.1856 | 3373588.1703
t6758 | 5972283.8951 | 8334468.793 | 282 | 2044128.1856 | 3373588.1703
t6759 | 6176675.2555 | 8994229.5394 | 282 | 2044128.1856 | 3373588.1703
t6760 | 5005474.5027 | 7997924.1602 | 282 | 2044128.1856 | 3373588.1703
t6761 | 3291628.5595 | 5862846.5945 | 282 | 2044128.1856 | 3373588.1703
t6762 | 376970.272 | 1995083.6758 | 282 | 2044128.1856 | 3373588.1703
t6763 | 0 | 378100.7477 | 282 | 2044128.1856 | 3373588.1703
t6764 | 0 | 0 | 282 | 2044128.1856 | 3373588.1703
t6765 | 0 | 0 | 282 | 2044128.1856 | 3373588.1703
t6766 | 0 | 0 | 282 | 2044128.1856 | 3373588.1703
t6767 | 0 | 0 | 282 | 2044128.1856 | 3373588.1703
t6768 | 0 | 0 | 282 | 2044128.1856 | 3373588.1703
t6769 | 0 | 0 | 283 | 1276711.4801 | 2019636.4967
t6770 | 0 | 0 | 283 | 1276711.4801 | 2019636.4967
t6771 | 0 | 0 | 283 | 1276711.4801 | 2019636.4967
t6772 | 0 | 0 | 283 | 1276711.4801 | 2019636.4967
t6773 | 0 | 0 | 283 | 1276711.4801 | 2019636.4967
t6774 | 0 | 0 | 283 | 1276711.4801 | 2019636.4967
t6775 | 0 | 0 | 283 | 1276711.4801 | 2019636.4967
t6776 | 0 | 0 | 283 | 1276711.4801 | 2019636.4967
t6777 | 0 | 0 | 283 | 1276711.4801 | 2019636.4967
t6778 | 1679643.8942 | 2257178.3293 | 283 | 1276711.4801 | 2019636.4967
t6779 | 3921710.5456 | 4843300.7649 | 283 | 1276711.4801 | 2019636.4967
t6780 | 5402984.3849 | 6727072.4953 | 283 | 1276711.4801 | 2019636.4967
t6781 | 5741177.1762 | 7449694.2458 | 283 | 1276711.4801 | 2019636.4967
t6782 | 4889863.6981 | 6545634.6993 | 283 | 1276711.4801 | 2019636.4967
t6783 | 3456693.9279 | 5039832.5464 | 283 | 1276711.4801 | 2019636.4967
t6784 | 2856655.793 | 4895033.1231 | 283 | 1276711.4801 | 2019636.4967
t6785 | 2230793.4795 | 4542167.7014 | 283 | 1276711.4801 | 2019636.4967
t6786 | 461552.6233 | 2165330.8544 | 283 | 1276711.4801 | 2019636.4967
t6787 | 0 | 928866.7994 | 283 | 1276711.4801 | 2019636.4967
t6788 | 0 | 658329.4371 | 283 | 1276711.4801 | 2019636.4967
t6789 | 0 | 638331.7658 | 283 | 1276711.4801 | 2019636.4967
t6790 | 0 | 495837.6746 | 283 | 1276711.4801 | 2019636.4967
t6791 | 0 | 550830.2999 | 283 | 1276711.4801 | 2019636.4967
t6792 | 0 | 733835.1852 | 283 | 1276711.4801 | 2019636.4967
t6793 | 175530.0483 | 1174953.033 | 284 | 4396032.6869 | 3918066.8197
t6794 | 295665.0875 | 1333161.3288 | 284 | 4396032.6869 | 3918066.8197
t6795 | 132888.9873 | 1141830.2862 | 284 | 4396032.6869 | 3918066.8197
t6796 | 0 | 652497.5781 | 284 | 4396032.6869 | 3918066.8197
t6797 | 0 | 0 | 284 | 4396032.6869 | 3918066.8197
t6798 | 0 | 0 | 284 | 4396032.6869 | 3918066.8197
t6799 | 0 | 0 | 284 | 4396032.6869 | 3918066.8197
t6800 | 0 | 0 | 284 | 4396032.6869 | 3918066.8197
t6801 | 0 | 0 | 284 | 4396032.6869 | 3918066.8197
t6802 | 0 | 0 | 284 | 4396032.6869 | 3918066.8197
t6803 | 0 | 0 | 284 | 4396032.6869 | 3918066.8197
t6804 | 0 | 0 | 284 | 4396032.6869 | 3918066.8197
t6805 | 1087442.7669 | 1271938.6198 | 284 | 4396032.6869 | 3918066.8197
t6806 | 2570800.8363 | 3961935.4289 | 284 | 4396032.6869 | 3918066.8197
t6807 | 3780888.611 | 5989807.5385 | 284 | 4396032.6869 | 3918066.8197
t6808 | 4318093.1505 | 7084043.9089 | 284 | 4396032.6869 | 3918066.8197
t6809 | 3329140.1959 | 6005059.6865 | 284 | 4396032.6869 | 3918066.8197
t6810 | 4601100.085 | 7637442.2958 | 284 | 4396032.6869 | 3918066.8197
t6811 | 8992980.8657 | 8931728.7053 | 284 | 4396032.6869 | 3918066.8197
t6812 | 12342767.0071 | 9180036.4623 | 284 | 4396032.6869 | 3918066.8197
t6813 | 14572623.0747 | 9537301.8073 | 284 | 4396032.6869 | 3918066.8197
t6814 | 16228273.7726 | 9847027.9233 | 284 | 4396032.6869 | 3918066.8197
t6815 | 16814679.623 | 10111582.2433 | 284 | 4396032.6869 | 3918066.8197
t6816 | 16261910.3742 | 10173256.8253 | 284 | 4396032.6869 | 3918066.8197
t6817 | 15563875.7231 | 10235962.1553 | 285 | 11955708.772 | 9068197.9794
t6818 | 14966712.8803 | 10223983.9133 | 285 | 11955708.772 | 9068197.9794
t6819 | 14428871.1737 | 10125030.6573 | 285 | 11955708.772 | 9068197.9794
t6820 | 13010809.2051 | 9848078.6603 | 285 | 11955708.772 | 9068197.9794
t6821 | 10721695.4017 | 9285259.4293 | 285 | 11955708.772 | 9068197.9794
t6822 | 8784100.8188 | 8664330.1983 | 285 | 11955708.772 | 9068197.9794
t6823 | 8089617.9431 | 8384401.8729 | 285 | 11955708.772 | 9068197.9794
t6824 | 7876119.9839 | 8367364.7842 | 285 | 11955708.772 | 9068197.9794
t6825 | 10149478.5226 | 8411477.8342 | 285 | 11955708.772 | 9068197.9794
t6826 | 13129578.5922 | 8390081.8911 | 285 | 11955708.772 | 9068197.9794
t6827 | 14145480.5606 | 8374012.7803 | 285 | 11955708.772 | 9068197.9794
t6828 | 14015111.4615 | 8406831.4159 | 285 | 11955708.772 | 9068197.9794
t6829 | 13443366.934 | 8422387.0848 | 285 | 11955708.772 | 9068197.9794
t6830 | 12815835.6372 | 8660829.3984 | 285 | 11955708.772 | 9068197.9794
t6831 | 11790703.0723 | 8593972.0731 | 285 | 11955708.772 | 9068197.9794
t6832 | 10853906.0753 | 8467038.5699 | 285 | 11955708.772 | 9068197.9794
t6833 | 9941005.8115 | 8400301.9551 | 285 | 11955708.772 | 9068197.9794
t6834 | 8483724.3816 | 8539509.1413 | 285 | 11955708.772 | 9068197.9794
t6835 | 8593546.3842 | 8883404.9843 | 285 | 11955708.772 | 9068197.9794
t6836 | 10374001.2213 | 9200898.3193 | 285 | 11955708.772 | 9068197.9794
t6837 | 12229563.4165 | 9505721.3223 | 285 | 11955708.772 | 9068197.9794
t6838 | 13620288.3139 | 9843113.9383 | 285 | 11955708.772 | 9068197.9794
t6839 | 14546571.0598 | 10154952.8533 | 285 | 11955708.772 | 9068197.9794
t6840 | 15363045.9547 | 10247806.2733 | 285 | 11955708.772 | 9068197.9794
t6841 | 16194733.9729 | 10247806.2733 | 286 | 9390577.1855 | 7574112.2159
t6842 | 17268790.9743 | 10247806.2733 | 286 | 9390577.1855 | 7574112.2159
t6843 | 17944221.0153 | 10247806.2733 | 286 | 9390577.1855 | 7574112.2159
t6844 | 17765495.9958 | 9804251.7243 | 286 | 9390577.1855 | 7574112.2159
t6845 | 16887681.7731 | 9394585.1823 | 286 | 9390577.1855 | 7574112.2159
t6846 | 15082255.0994 | 8788786.9403 | 286 | 9390577.1855 | 7574112.2159
t6847 | 13645775.764 | 8631468.6297 | 286 | 9390577.1855 | 7574112.2159
t6848 | 11949399.9776 | 8637053.5153 | 286 | 9390577.1855 | 7574112.2159
t6849 | 11858267.4253 | 8578044.2484 | 286 | 9390577.1855 | 7574112.2159
t6850 | 11013933.3749 | 8643208.9942 | 286 | 9390577.1855 | 7574112.2159
t6851 | 10504699.9049 | 8756263.0615 | 286 | 9390577.1855 | 7574112.2159
t6852 | 9917933.8618 | 8796709.8852 | 286 | 9390577.1855 | 7574112.2159
t6853 | 9707406.3356 | 9004458.0672 | 286 | 9390577.1855 | 7574112.2159
t6854 | 9390283.1946 | 9144373.4545 | 286 | 9390577.1855 | 7574112.2159
t6855 | 8497335.7558 | 9101603.5705 | 286 | 9390577.1855 | 7574112.2159
t6856 | 7527562.9818 | 8785438.8381 | 286 | 9390577.1855 | 7574112.2159
t6857 | 6619266.2009 | 8606160.1433 | 286 | 9390577.1855 | 7574112.2159
t6858 | 3251360.5618 | 5754677.1807 | 286 | 9390577.1855 | 7574112.2159
t6859 | 829160.273 | 2456791.991 | 286 | 9390577.1855 | 7574112.2159
t6860 | 266563.1338 | 1608645.4276 | 286 | 9390577.1855 | 7574112.2159
t6861 | 880062.4332 | 2326846.1825 | 286 | 9390577.1855 | 7574112.2159
t6862 | 1772141.8182 | 3447365.1069 | 286 | 9390577.1855 | 7574112.2159
t6863 | 2964439.4726 | 4972803.7562 | 286 | 9390577.1855 | 7574112.2159
t6864 | 3635081.1513 | 5795738.4611 | 286 | 9390577.1855 | 7574112.2159
t6865 | 3624413.634 | 5718442.7449 | 287 | 2508312.9337 | 4143386.0521
t6866 | 4124482.1987 | 6380322.65 | 287 | 2508312.9337 | 4143386.0521
t6867 | 4584838.1623 | 6992971.6399 | 287 | 2508312.9337 | 4143386.0521
t6868 | 4436899.3132 | 6816477.8483 | 287 | 2508312.9337 | 4143386.0521
t6869 | 2442658.5167 | 4241619.8893 | 287 | 2508312.9337 | 4143386.0521
t6870 | 0 | 1025746.0797 | 287 | 2508312.9337 | 4143386.0521
t6871 | 0 | 0 | 287 | 2508312.9337 | 4143386.0521
t6872 | 0 | 0 | 287 | 2508312.9337 | 4143386.0521
t6873 | 0 | 890673.8475 | 287 | 2508312.9337 | 4143386.0521
t6874 | 1083781.4776 | 2277695.9175 | 287 | 2508312.9337 | 4143386.0521
t6875 | 1175040.8443 | 2342946.7762 | 287 | 2508312.9337 | 4143386.0521
t6876 | 1282868.1526 | 2517705.1805 | 287 | 2508312.9337 | 4143386.0521
t6877 | 1702051.4368 | 3131983.0901 | 287 | 2508312.9337 | 4143386.0521
t6878 | 2068025.0803 | 3733185.8898 | 287 | 2508312.9337 | 4143386.0521
t6879 | 3277832.7338 | 5455041.8666 | 287 | 2508312.9337 | 4143386.0521
t6880 | 5500934.9412 | 8575047.5115 | 287 | 2508312.9337 | 4143386.0521
t6881 | 7397336.8272 | 9120897.6993 | 287 | 2508312.9337 | 4143386.0521
t6882 | 5363202.347 | 8399544.5578 | 287 | 2508312.9337 | 4143386.0521
t6883 | 2109949.6362 | 4013612.4642 | 287 | 2508312.9337 | 4143386.0521
t6884 | 0 | 576790.6872 | 287 | 2508312.9337 | 4143386.0521
t6885 | 358895.0211 | 1548684.2887 | 287 | 2508312.9337 | 4143386.0521
t6886 | 2566872.8928 | 4384870.8936 | 287 | 2508312.9337 | 4143386.0521
t6887 | 3211612.7517 | 5239013.6636 | 287 | 2508312.9337 | 4143386.0521
t6888 | 3887814.4413 | 6057990.0653 | 287 | 2508312.9337 | 4143386.0521
t6889 | 3927871.5851 | 6050455.6384 | 288 | 4516627.4699 | 6292522.8688
t6890 | 2975974.3607 | 4774935.7333 | 288 | 4516627.4699 | 6292522.8688
t6891 | 2056533.7545 | 3560427.3886 | 288 | 4516627.4699 | 6292522.8688
t6892 | 1288239.2335 | 2563693.3283 | 288 | 4516627.4699 | 6292522.8688
t6893 | 1140614.5205 | 2425586.9295 | 288 | 4516627.4699 | 6292522.8688
t6894 | 1071163.5278 | 2413245.8216 | 288 | 4516627.4699 | 6292522.8688
t6895 | 876207.209 | 2212590.8401 | 288 | 4516627.4699 | 6292522.8688
t6896 | 493084.515 | 1557803.4766 | 288 | 4516627.4699 | 6292522.8688
t6897 | 894577.0765 | 1805853.0526 | 288 | 4516627.4699 | 6292522.8688
t6898 | 3272319.2211 | 4584457.9692 | 288 | 4516627.4699 | 6292522.8688
t6899 | 5005686.2324 | 6614894.9881 | 288 | 4516627.4699 | 6292522.8688
t6900 | 6848652.3383 | 8847870.7057 | 288 | 4516627.4699 | 6292522.8688
t6901 | 8733518.8627 | 9738443.4824 | 288 | 4516627.4699 | 6292522.8688
t6902 | 9719145.5791 | 9783305.2197 | 288 | 4516627.4699 | 6292522.8688
t6903 | 9187898.8981 | 9731879.7264 | 288 | 4516627.4699 | 6292522.8688
t6904 | 8143695.1496 | 9411421.6652 | 288 | 4516627.4699 | 6292522.8688
t6905 | 6614987.04 | 9187065.5833 | 288 | 4516627.4699 | 6292522.8688
t6906 | 3934567.4352 | 6533067.1955 | 288 | 4516627.4699 | 6292522.8688
t6907 | 4192828.5313 | 6819883.234 | 288 | 4516627.4699 | 6292522.8688
t6908 | 4970368.6832 | 7816344.6112 | 288 | 4516627.4699 | 6292522.8688
t6909 | 5271600.6793 | 8127094.9214 | 288 | 4516627.4699 | 6292522.8688
t6910 | 6013662.0586 | 8954821.128 | 288 | 4516627.4699 | 6292522.8688
t6911 | 5963153.6086 | 8894794.3638 | 288 | 4516627.4699 | 6292522.8688
t6912 | 5802709.1781 | 8610611.8495 | 288 | 4516627.4699 | 6292522.8688
t6913 | 5078005.7119 | 7619395.5874 | 289 | 1877137.1666 | 2937039.5422
t6914 | 4107188.6705 | 6324955.8652 | 289 | 1877137.1666 | 2937039.5422
t6915 | 3201707.1373 | 5143443.222 | 289 | 1877137.1666 | 2937039.5422
t6916 | 1965005.81 | 3583119.2138 | 289 | 1877137.1666 | 2937039.5422
t6917 | 111145.8924 | 1358045.0447 | 289 | 1877137.1666 | 2937039.5422
t6918 | 0 | 0 | 289 | 1877137.1666 | 2937039.5422
t6919 | 0 | 0 | 289 | 1877137.1666 | 2937039.5422
t6920 | 0 | 0 | 289 | 1877137.1666 | 2937039.5422
t6921 | 0 | 0 | 289 | 1877137.1666 | 2937039.5422
t6922 | 0 | 0 | 289 | 1877137.1666 | 2937039.5422
t6923 | 2068752.511 | 2862297.2109 | 289 | 1877137.1666 | 2937039.5422
t6924 | 3816828.2426 | 4826568.0944 | 289 | 1877137.1666 | 2937039.5422
t6925 | 5262340.4024 | 6802377.1487 | 289 | 1877137.1666 | 2937039.5422
t6926 | 6145716.8125 | 8455278.9001 | 289 | 1877137.1666 | 2937039.5422
t6927 | 6058268.4351 | 8789785.9493 | 289 | 1877137.1666 | 2937039.5422
t6928 | 4462781.502 | 7221092.9574 | 289 | 1877137.1666 | 2937039.5422
t6929 | 2586661.3281 | 4947203.2349 | 289 | 1877137.1666 | 2937039.5422
t6930 | 186889.5435 | 1709819.806 | 289 | 1877137.1666 | 2937039.5422
t6931 | 0 | 836459.7364 | 289 | 1877137.1666 | 2937039.5422
t6932 | 0 | 9107.0421 | 289 | 1877137.1666 | 2937039.5422
t6933 | 0 | 0 | 289 | 1877137.1666 | 2937039.5422
t6934 | 0 | 0 | 289 | 1877137.1666 | 2937039.5422
t6935 | 0 | 0 | 289 | 1877137.1666 | 2937039.5422
t6936 | 0 | 0 | 289 | 1877137.1666 | 2937039.5422
t6937 | 0 | 0 | 290 | 0 | 7847.9815
t6938 | 0 | 0 | 290 | 0 | 7847.9815
t6939 | 0 | 0 | 290 | 0 | 7847.9815
t6940 | 0 | 0 | 290 | 0 | 7847.9815
t6941 | 0 | 0 | 290 | 0 | 7847.9815
t6942 | 0 | 0 | 290 | 0 | 7847.9815
t6943 | 0 | 0 | 290 | 0 | 7847.9815
t6944 | 0 | 0 | 290 | 0 | 7847.9815
t6945 | 0 | 0 | 290 | 0 | 7847.9815
t6946 | 0 | 0 | 290 | 0 | 7847.9815
t6947 | 0 | 0 | 290 | 0 | 7847.9815
t6948 | 0 | 0 | 290 | 0 | 7847.9815
t6949 | 0 | 0 | 290 | 0 | 7847.9815
t6950 | 0 | 98955.0478 | 290 | 0 | 7847.9815
t6951 | 0 | 89396.5092 | 290 | 0 | 7847.9815
t6952 | 0 | 0 | 290 | 0 | 7847.9815
t6953 | 0 | 0 | 290 | 0 | 7847.9815
t6954 | 0 | 0 | 290 | 0 | 7847.9815
t6955 | 0 | 0 | 290 | 0 | 7847.9815
t6956 | 0 | 0 | 290 | 0 | 7847.9815
t6957 | 0 | 0 | 290 | 0 | 7847.9815
t6958 | 0 | 0 | 290 | 0 | 7847.9815
t6959 | 0 | 0 | 290 | 0 | 7847.9815
t6960 | 0 | 0 | 290 | 0 | 7847.9815
t6961 | 0 | 0 | 291 | 262300.6627 | 434398.231
t6962 | 0 | 0 | 291 | 262300.6627 | 434398.231
t6963 | 0 | 0 | 291 | 262300.6627 | 434398.231
t6964 | 0 | 0 | 291 | 262300.6627 | 434398.231
t6965 | 0 | 0 | 291 | 262300.6627 | 434398.231
t6966 | 0 | 0 | 291 | 262300.6627 | 434398.231
t6967 | 0 | 0 | 291 | 262300.6627 | 434398.231
t6968 | 0 | 0 | 291 | 262300.6627 | 434398.231
t6969 | 0 | 0 | 291 | 262300.6627 | 434398.231
t6970 | 0 | 0 | 291 | 262300.6627 | 434398.231
t6971 | 0 | 0 | 291 | 262300.6627 | 434398.231
t6972 | 0 | 0 | 291 | 262300.6627 | 434398.231
t6973 | 0 | 0 | 291 | 262300.6627 | 434398.231
t6974 | 0 | 0 | 291 | 262300.6627 | 434398.231
t6975 | 0 | 0 | 291 | 262300.6627 | 434398.231
t6976 | 0 | 0 | 291 | 262300.6627 | 434398.231
t6977 | 0 | 0 | 291 | 262300.6627 | 434398.231
t6978 | 0 | 0 | 291 | 262300.6627 | 434398.231
t6979 | 0 | 0 | 291 | 262300.6627 | 434398.231
t6980 | 0 | 0 | 291 | 262300.6627 | 434398.231
t6981 | 0 | 0 | 291 | 262300.6627 | 434398.231
t6982 | 0 | 132649.7009 | 291 | 262300.6627 | 434398.231
t6983 | 2116409.1882 | 3801150.7911 | 291 | 262300.6627 | 434398.231
t6984 | 4178806.7159 | 6491757.052 | 291 | 262300.6627 | 434398.231
t6985 | 5375321.3575 | 8059485.9451 | 292 | 4128351.6403 | 5775823.8973
t6986 | 5902369.4783 | 8757863.7204 | 292 | 4128351.6403 | 5775823.8973
t6987 | 5993277.3165 | 8896363.1293 | 292 | 4128351.6403 | 5775823.8973
t6988 | 4436114.2856 | 6901357.6479 | 292 | 4128351.6403 | 5775823.8973
t6989 | 2955899.3462 | 5097520.0278 | 292 | 4128351.6403 | 5775823.8973
t6990 | 1982426.6237 | 4000309.2214 | 292 | 4128351.6403 | 5775823.8973
t6991 | 1698705.7235 | 3714527.047 | 292 | 4128351.6403 | 5775823.8973
t6992 | 1727202.867 | 3700222.5913 | 292 | 4128351.6403 | 5775823.8973
t6993 | 165975.922 | 1592511.4549 | 292 | 4128351.6403 | 5775823.8973
t6994 | 0 | 1068289.6481 | 292 | 4128351.6403 | 5775823.8973
t6995 | 1579078.9611 | 3401746.2994 | 292 | 4128351.6403 | 5775823.8973
t6996 | 1715184.9989 | 3571803.0453 | 292 | 4128351.6403 | 5775823.8973
t6997 | 1680299.1776 | 3460467.8138 | 292 | 4128351.6403 | 5775823.8973
t6998 | 1551286.6945 | 3271799.0116 | 292 | 4128351.6403 | 5775823.8973
t6999 | 1467288.7824 | 3186042.7223 | 292 | 4128351.6403 | 5775823.8973
t7000 | 1530872.5856 | 3422835.1913 | 292 | 4128351.6403 | 5775823.8973
t7001 | 761409.7566 | 2541334.5009 | 292 | 4128351.6403 | 5775823.8973
t7002 | 2905971.2543 | 5304586.4177 | 292 | 4128351.6403 | 5775823.8973
t7003 | 6751734.7774 | 9060480.2503 | 292 | 4128351.6403 | 5775823.8973
t7004 | 9208746.8974 | 9352309.3473 | 292 | 4128351.6403 | 5775823.8973
t7005 | 9860055.0029 | 9681765.9223 | 292 | 4128351.6403 | 5775823.8973
t7006 | 10141792.1937 | 10080540.0333 | 292 | 4128351.6403 | 5775823.8973
t7007 | 10012071.5182 | 10247806.2733 | 292 | 4128351.6403 | 5775823.8973
t7008 | 9677353.8466 | 10247806.2733 | 292 | 4128351.6403 | 5775823.8973
t7009 | 9095441.4317 | 10247806.2733 | 293 | 1869727.9678 | 2692709.5317
t7010 | 8191836.4754 | 10247806.2733 | 293 | 1869727.9678 | 2692709.5317
t7011 | 7118139.412 | 10247806.2733 | 293 | 1869727.9678 | 2692709.5317
t7012 | 5991886.8328 | 8980637.4729 | 293 | 1869727.9678 | 2692709.5317
t7013 | 4846845.7599 | 7626193.4889 | 293 | 1869727.9678 | 2692709.5317
t7014 | 3772246.4532 | 6370746.2135 | 293 | 1869727.9678 | 2692709.5317
t7015 | 2967848.9394 | 5358704.1658 | 293 | 1869727.9678 | 2692709.5317
t7016 | 2541518.0956 | 4439787.782 | 293 | 1869727.9678 | 2692709.5317
t7017 | 347707.8279 | 1105540.8186 | 293 | 1869727.9678 | 2692709.5317
t7018 | 0 | 0 | 293 | 1869727.9678 | 2692709.5317
t7019 | 0 | 0 | 293 | 1869727.9678 | 2692709.5317
t7020 | 0 | 0 | 293 | 1869727.9678 | 2692709.5317
t7021 | 0 | 0 | 293 | 1869727.9678 | 2692709.5317
t7022 | 0 | 0 | 293 | 1869727.9678 | 2692709.5317
t7023 | 0 | 0 | 293 | 1869727.9678 | 2692709.5317
t7024 | 0 | 0 | 293 | 1869727.9678 | 2692709.5317
t7025 | 0 | 0 | 293 | 1869727.9678 | 2692709.5317
t7026 | 0 | 0 | 293 | 1869727.9678 | 2692709.5317
t7027 | 0 | 0 | 293 | 1869727.9678 | 2692709.5317
t7028 | 0 | 0 | 293 | 1869727.9678 | 2692709.5317
t7029 | 0 | 0 | 293 | 1869727.9678 | 2692709.5317
t7030 | 0 | 0 | 293 | 1869727.9678 | 2692709.5317
t7031 | 0 | 0 | 293 | 1869727.9678 | 2692709.5317
t7032 | 0 | 0 | 293 | 1869727.9678 | 2692709.5317
t7033 | 0 | 0 | 294 | 382268.9917 | 714174.9615
t7034 | 0 | 0 | 294 | 382268.9917 | 714174.9615
t7035 | 0 | 0 | 294 | 382268.9917 | 714174.9615
t7036 | 0 | 0 | 294 | 382268.9917 | 714174.9615
t7037 | 0 | 0 | 294 | 382268.9917 | 714174.9615
t7038 | 0 | 0 | 294 | 382268.9917 | 714174.9615
t7039 | 0 | 0 | 294 | 382268.9917 | 714174.9615
t7040 | 0 | 0 | 294 | 382268.9917 | 714174.9615
t7041 | 0 | 0 | 294 | 382268.9917 | 714174.9615
t7042 | 0 | 0 | 294 | 382268.9917 | 714174.9615
t7043 | 0 | 0 | 294 | 382268.9917 | 714174.9615
t7044 | 0 | 0 | 294 | 382268.9917 | 714174.9615
t7045 | 0 | 0 | 294 | 382268.9917 | 714174.9615
t7046 | 0 | 0 | 294 | 382268.9917 | 714174.9615
t7047 | 0 | 0 | 294 | 382268.9917 | 714174.9615
t7048 | 0 | 0 | 294 | 382268.9917 | 714174.9615
t7049 | 0 | 0 | 294 | 382268.9917 | 714174.9615
t7050 | 0 | 0 | 294 | 382268.9917 | 714174.9615
t7051 | 0 | 129208.9119 | 294 | 382268.9917 | 714174.9615
t7052 | 0 | 983348.1808 | 294 | 382268.9917 | 714174.9615
t7053 | 508067.5682 | 1726411.7782 | 294 | 382268.9917 | 714174.9615
t7054 | 1530947.3114 | 3025322.6315 | 294 | 382268.9917 | 714174.9615
t7055 | 2958478.3281 | 4852622.8421 | 294 | 382268.9917 | 714174.9615
t7056 | 4176962.5937 | 6423284.7308 | 294 | 382268.9917 | 714174.9615
t7057 | 4915271.5696 | 7380514.9319 | 295 | 4820423.4194 | 7162837.5545
t7058 | 5408515.9532 | 8026052.3418 | 295 | 4820423.4194 | 7162837.5545
t7059 | 5664288.7576 | 8367489.9735 | 295 | 4820423.4194 | 7162837.5545
t7060 | 5846007.4059 | 8625355.1349 | 295 | 4820423.4194 | 7162837.5545
t7061 | 5770135.893 | 8568520.2503 | 295 | 4820423.4194 | 7162837.5545
t7062 | 5094667.9905 | 7759795.9497 | 295 | 4820423.4194 | 7162837.5545
t7063 | 4583828.2116 | 7157107.5209 | 295 | 4820423.4194 | 7162837.5545
t7064 | 4062406.4719 | 6380814.2027 | 295 | 4820423.4194 | 7162837.5545
t7065 | 2304588.704 | 3569194.8865 | 295 | 4820423.4194 | 7162837.5545
t7066 | 2622577.5262 | 3387385.0207 | 295 | 4820423.4194 | 7162837.5545
t7067 | 4441770.5301 | 5550754.4427 | 295 | 4820423.4194 | 7162837.5545
t7068 | 5078801.8341 | 6278240.5456 | 295 | 4820423.4194 | 7162837.5545
t7069 | 5156857.5496 | 6750849.3284 | 295 | 4820423.4194 | 7162837.5545
t7070 | 5100561.7626 | 7073707.3689 | 295 | 4820423.4194 | 7162837.5545
t7071 | 4532825.9333 | 6879850.2355 | 295 | 4820423.4194 | 7162837.5545
t7072 | 4163430.3987 | 6783695.4847 | 295 | 4820423.4194 | 7162837.5545
t7073 | 2758131.247 | 5080599.8972 | 295 | 4820423.4194 | 7162837.5545
t7074 | 3227615.8443 | 5626231.0077 | 295 | 4820423.4194 | 7162837.5545
t7075 | 4850217.2012 | 7686674.815 | 295 | 4820423.4194 | 7162837.5545
t7076 | 5813052.1032 | 8877949.2564 | 295 | 4820423.4194 | 7162837.5545
t7077 | 6031118.6331 | 9076979.158 | 295 | 4820423.4194 | 7162837.5545
t7078 | 6363871.4302 | 9428768.5834 | 295 | 4820423.4194 | 7162837.5545
t7079 | 6306898.2988 | 9286130.6247 | 295 | 4820423.4194 | 7162837.5545
t7080 | 5592720.8157 | 8305440.3457 | 295 | 4820423.4194 | 7162837.5545
t7081 | 4382020.4139 | 6694970.75 | 296 | 1414529.0408 | 2399089.4694
t7082 | 2843453.2299 | 4670969.5448 | 296 | 1414529.0408 | 2399089.4694
t7083 | 1561479.3701 | 2989226.4912 | 296 | 1414529.0408 | 2399089.4694
t7084 | 470875.9379 | 1622591.9489 | 296 | 1414529.0408 | 2399089.4694
t7085 | 0 | 107760.9671 | 296 | 1414529.0408 | 2399089.4694
t7086 | 0 | 0 | 296 | 1414529.0408 | 2399089.4694
t7087 | 0 | 0 | 296 | 1414529.0408 | 2399089.4694
t7088 | 0 | 0 | 296 | 1414529.0408 | 2399089.4694
t7089 | 0 | 0 | 296 | 1414529.0408 | 2399089.4694
t7090 | 0 | 0 | 296 | 1414529.0408 | 2399089.4694
t7091 | 0 | 0 | 296 | 1414529.0408 | 2399089.4694
t7092 | 0 | 0 | 296 | 1414529.0408 | 2399089.4694
t7093 | 0 | 0 | 296 | 1414529.0408 | 2399089.4694
t7094 | 0 | 0 | 296 | 1414529.0408 | 2399089.4694
t7095 | 0 | 0 | 296 | 1414529.0408 | 2399089.4694
t7096 | 0 | 708941.3017 | 296 | 1414529.0408 | 2399089.4694
t7097 | 0 | 158871.3397 | 296 | 1414529.0408 | 2399089.4694
t7098 | 0 | 990193.6963 | 296 | 1414529.0408 | 2399089.4694
t7099 | 1288601.0718 | 3106599.0726 | 296 | 1414529.0408 | 2399089.4694
t7100 | 3006413.6448 | 5281290.7243 | 296 | 1414529.0408 | 2399089.4694
t7101 | 4495317.6614 | 7141408.9924 | 296 | 1414529.0408 | 2399089.4694
t7102 | 5455028.0052 | 8301003.9332 | 296 | 1414529.0408 | 2399089.4694
t7103 | 5540473.672 | 8338858.0293 | 296 | 1414529.0408 | 2399089.4694
t7104 | 4905033.971 | 7465460.4748 | 296 | 1414529.0408 | 2399089.4694
t7105 | 3862070.2835 | 6070319.164 | 297 | 481813.3134 | 974094.3253
t7106 | 2794061.161 | 4650132.4183 | 297 | 481813.3134 | 974094.3253
t7107 | 1751614.2356 | 3293581.1264 | 297 | 481813.3134 | 974094.3253
t7108 | 558871.8893 | 1796252.7276 | 297 | 481813.3134 | 974094.3253
t7109 | 0 | 302243.1598 | 297 | 481813.3134 | 974094.3253
t7110 | 0 | 0 | 297 | 481813.3134 | 974094.3253
t7111 | 0 | 0 | 297 | 481813.3134 | 974094.3253
t7112 | 0 | 0 | 297 | 481813.3134 | 974094.3253
t7113 | 0 | 0 | 297 | 481813.3134 | 974094.3253
t7114 | 0 | 0 | 297 | 481813.3134 | 974094.3253
t7115 | 0 | 0 | 297 | 481813.3134 | 974094.3253
t7116 | 0 | 0 | 297 | 481813.3134 | 974094.3253
t7117 | 0 | 0 | 297 | 481813.3134 | 974094.3253
t7118 | 0 | 0 | 297 | 481813.3134 | 974094.3253
t7119 | 0 | 0 | 297 | 481813.3134 | 974094.3253
t7120 | 0 | 0 | 297 | 481813.3134 | 974094.3253
t7121 | 0 | 0 | 297 | 481813.3134 | 974094.3253
t7122 | 0 | 0 | 297 | 481813.3134 | 974094.3253
t7123 | 0 | 0 | 297 | 481813.3134 | 974094.3253
t7124 | 0 | 0 | 297 | 481813.3134 | 974094.3253
t7125 | 0 | 652104.6924 | 297 | 481813.3134 | 974094.3253
t7126 | 421296.4615 | 1696750.5563 | 297 | 481813.3134 | 974094.3253
t7127 | 920119.7098 | 2271720.3177 | 297 | 481813.3134 | 974094.3253
t7128 | 1255485.78 | 2645159.6445 | 297 | 481813.3134 | 974094.3253
t7129 | 1362049.6301 | 2789796.7512 | 298 | 226777.0029 | 611288.9651
t7130 | 1616375.7214 | 3110751.0415 | 298 | 226777.0029 | 611288.9651
t7131 | 1700976.6196 | 3242943.5104 | 298 | 226777.0029 | 611288.9651
t7132 | 680764.8317 | 2003810.4972 | 298 | 226777.0029 | 611288.9651
t7133 | 0 | 490102.443 | 298 | 226777.0029 | 611288.9651
t7134 | 0 | 0 | 298 | 226777.0029 | 611288.9651
t7135 | 0 | 0 | 298 | 226777.0029 | 611288.9651
t7136 | 0 | 0 | 298 | 226777.0029 | 611288.9651
t7137 | 0 | 0 | 298 | 226777.0029 | 611288.9651
t7138 | 0 | 0 | 298 | 226777.0029 | 611288.9651
t7139 | 0 | 0 | 298 | 226777.0029 | 611288.9651
t7140 | 0 | 0 | 298 | 226777.0029 | 611288.9651
t7141 | 0 | 0 | 298 | 226777.0029 | 611288.9651
t7142 | 0 | 0 | 298 | 226777.0029 | 611288.9651
t7143 | 0 | 0 | 298 | 226777.0029 | 611288.9651
t7144 | 0 | 0 | 298 | 226777.0029 | 611288.9651
t7145 | 0 | 0 | 298 | 226777.0029 | 611288.9651
t7146 | 0 | 0 | 298 | 226777.0029 | 611288.9651
t7147 | 0 | 0 | 298 | 226777.0029 | 611288.9651
t7148 | 0 | 0 | 298 | 226777.0029 | 611288.9651
t7149 | 0 | 214506.7914 | 298 | 226777.0029 | 611288.9651
t7150 | 0 | 1019975.4106 | 298 | 226777.0029 | 611288.9651
t7151 | 82481.2677 | 1177087.3938 | 298 | 226777.0029 | 611288.9651
t7152 | 0 | 621961.3238 | 298 | 226777.0029 | 611288.9651
t7153 | 0 | 0 | 299 | 360675.6514 | 809471.6786
t7154 | 0 | 0 | 299 | 360675.6514 | 809471.6786
t7155 | 0 | 0 | 299 | 360675.6514 | 809471.6786
t7156 | 0 | 0 | 299 | 360675.6514 | 809471.6786
t7157 | 0 | 0 | 299 | 360675.6514 | 809471.6786
t7158 | 0 | 0 | 299 | 360675.6514 | 809471.6786
t7159 | 0 | 0 | 299 | 360675.6514 | 809471.6786
t7160 | 0 | 0 | 299 | 360675.6514 | 809471.6786
t7161 | 0 | 0 | 299 | 360675.6514 | 809471.6786
t7162 | 0 | 0 | 299 | 360675.6514 | 809471.6786
t7163 | 0 | 0 | 299 | 360675.6514 | 809471.6786
t7164 | 0 | 443259.2269 | 299 | 360675.6514 | 809471.6786
t7165 | 0 | 197182.7001 | 299 | 360675.6514 | 809471.6786
t7166 | 0 | 12694.7937 | 299 | 360675.6514 | 809471.6786
t7167 | 0 | 0 | 299 | 360675.6514 | 809471.6786
t7168 | 0 | 0 | 299 | 360675.6514 | 809471.6786
t7169 | 0 | 0 | 299 | 360675.6514 | 809471.6786
t7170 | 0 | 0 | 299 | 360675.6514 | 809471.6786
t7171 | 510541.9021 | 2157210.2484 | 299 | 360675.6514 | 809471.6786
t7172 | 2056939.1788 | 4093858.4048 | 299 | 360675.6514 | 809471.6786
t7173 | 2690463.5702 | 4841602.566 | 299 | 360675.6514 | 809471.6786
t7174 | 2146502.814 | 4002574.0713 | 299 | 360675.6514 | 809471.6786
t7175 | 1165819.3671 | 2574529.8598 | 299 | 360675.6514 | 809471.6786
t7176 | 85948.8024 | 1104408.4154 | 299 | 360675.6514 | 809471.6786
t7177 | 0 | 0 | 300 | 0 | 0
t7178 | 0 | 0 | 300 | 0 | 0
t7179 | 0 | 0 | 300 | 0 | 0
t7180 | 0 | 0 | 300 | 0 | 0
t7181 | 0 | 0 | 300 | 0 | 0
t7182 | 0 | 0 | 300 | 0 | 0
t7183 | 0 | 0 | 300 | 0 | 0
t7184 | 0 | 0 | 300 | 0 | 0
t7185 | 0 | 0 | 300 | 0 | 0
t7186 | 0 | 0 | 300 | 0 | 0
t7187 | 0 | 0 | 300 | 0 | 0
t7188 | 0 | 0 | 300 | 0 | 0
t7189 | 0 | 0 | 300 | 0 | 0
t7190 | 0 | 0 | 300 | 0 | 0
t7191 | 0 | 0 | 300 | 0 | 0
t7192 | 0 | 0 | 300 | 0 | 0
t7193 | 0 | 0 | 300 | 0 | 0
t7194 | 0 | 0 | 300 | 0 | 0
t7195 | 0 | 0 | 300 | 0 | 0
t7196 | 0 | 0 | 300 | 0 | 0
t7197 | 0 | 0 | 300 | 0 | 0
t7198 | 0 | 0 | 300 | 0 | 0
t7199 | 0 | 0 | 300 | 0 | 0
t7200 | 0 | 0 | 300 | 0 | 0
t7201 | 0 | 0 | 301 | 2789.3448 | 45621.7584
t7202 | 0 | 0 | 301 | 2789.3448 | 45621.7584
t7203 | 0 | 0 | 301 | 2789.3448 | 45621.7584
t7204 | 0 | 0 | 301 | 2789.3448 | 45621.7584
t7205 | 0 | 0 | 301 | 2789.3448 | 45621.7584
t7206 | 0 | 0 | 301 | 2789.3448 | 45621.7584
t7207 | 0 | 0 | 301 | 2789.3448 | 45621.7584
t7208 | 0 | 0 | 301 | 2789.3448 | 45621.7584
t7209 | 0 | 0 | 301 | 2789.3448 | 45621.7584
t7210 | 0 | 0 | 301 | 2789.3448 | 45621.7584
t7211 | 0 | 0 | 301 | 2789.3448 | 45621.7584
t7212 | 0 | 0 | 301 | 2789.3448 | 45621.7584
t7213 | 0 | 0 | 301 | 2789.3448 | 45621.7584
t7214 | 0 | 0 | 301 | 2789.3448 | 45621.7584
t7215 | 0 | 0 | 301 | 2789.3448 | 45621.7584
t7216 | 0 | 0 | 301 | 2789.3448 | 45621.7584
t7217 | 0 | 0 | 301 | 2789.3448 | 45621.7584
t7218 | 0 | 0 | 301 | 2789.3448 | 45621.7584
t7219 | 0 | 0 | 301 | 2789.3448 | 45621.7584
t7220 | 0 | 0 | 301 | 2789.3448 | 45621.7584
t7221 | 0 | 0 | 301 | 2789.3448 | 45621.7584
t7222 | 0 | 0 | 301 | 2789.3448 | 45621.7584
t7223 | 0 | 0 | 301 | 2789.3448 | 45621.7584
t7224 | 66944.2744 | 1094922.2016 | 301 | 2789.3448 | 45621.7584
t7225 | 634444.5251 | 1814715.4785 | 302 | 195356.9669 | 633640.9041
t7226 | 692462.9852 | 1891770.5668 | 302 | 195356.9669 | 633640.9041
t7227 | 437609.6508 | 1560770.7194 | 302 | 195356.9669 | 633640.9041
t7228 | 22297.8693 | 1021720.854 | 302 | 195356.9669 | 633640.9041
t7229 | 0 | 554094.2312 | 302 | 195356.9669 | 633640.9041
t7230 | 0 | 16293.1928 | 302 | 195356.9669 | 633640.9041
t7231 | 0 | 0 | 302 | 195356.9669 | 633640.9041
t7232 | 0 | 0 | 302 | 195356.9669 | 633640.9041
t7233 | 0 | 0 | 302 | 195356.9669 | 633640.9041
t7234 | 0 | 0 | 302 | 195356.9669 | 633640.9041
t7235 | 0 | 0 | 302 | 195356.9669 | 633640.9041
t7236 | 0 | 0 | 302 | 195356.9669 | 633640.9041
t7237 | 0 | 0 | 302 | 195356.9669 | 633640.9041
t7238 | 0 | 0 | 302 | 195356.9669 | 633640.9041
t7239 | 0 | 0 | 302 | 195356.9669 | 633640.9041
t7240 | 0 | 0 | 302 | 195356.9669 | 633640.9041
t7241 | 0 | 0 | 302 | 195356.9669 | 633640.9041
t7242 | 0 | 0 | 302 | 195356.9669 | 633640.9041
t7243 | 0 | 0 | 302 | 195356.9669 | 633640.9041
t7244 | 0 | 173118.4474 | 302 | 195356.9669 | 633640.9041
t7245 | 66130.9113 | 1293993.4354 | 302 | 195356.9669 | 633640.9041
t7246 | 661191.3237 | 1993755.3034 | 302 | 195356.9669 | 633640.9041
t7247 | 1005025.6548 | 2366144.5769 | 302 | 195356.9669 | 633640.9041
t7248 | 1169404.2858 | 2521004.8937 | 302 | 195356.9669 | 633640.9041
t7249 | 1010648.6535 | 2286102.7483 | 303 | 875049.8854 | 1661200.007
t7250 | 829491.0462 | 2038316.942 | 303 | 875049.8854 | 1661200.007
t7251 | 691578.297 | 1862330.9363 | 303 | 875049.8854 | 1661200.007
t7252 | 207087.4455 | 1254102.0009 | 303 | 875049.8854 | 1661200.007
t7253 | 0 | 611476.3973 | 303 | 875049.8854 | 1661200.007
t7254 | 0 | 0 | 303 | 875049.8854 | 1661200.007
t7255 | 0 | 0 | 303 | 875049.8854 | 1661200.007
t7256 | 0 | 0 | 303 | 875049.8854 | 1661200.007
t7257 | 0 | 0 | 303 | 875049.8854 | 1661200.007
t7258 | 0 | 0 | 303 | 875049.8854 | 1661200.007
t7259 | 0 | 0 | 303 | 875049.8854 | 1661200.007
t7260 | 0 | 0 | 303 | 875049.8854 | 1661200.007
t7261 | 0 | 0 | 303 | 875049.8854 | 1661200.007
t7262 | 0 | 0 | 303 | 875049.8854 | 1661200.007
t7263 | 0 | 0 | 303 | 875049.8854 | 1661200.007
t7264 | 0 | 0 | 303 | 875049.8854 | 1661200.007
t7265 | 0 | 0 | 303 | 875049.8854 | 1661200.007
t7266 | 0 | 0 | 303 | 875049.8854 | 1661200.007
t7267 | 108235.7787 | 1669239.2977 | 303 | 875049.8854 | 1661200.007
t7268 | 1675811.1115 | 3646102.1385 | 303 | 875049.8854 | 1661200.007
t7269 | 2662840.5354 | 4852052.7877 | 303 | 875049.8854 | 1661200.007
t7270 | 3896765.1076 | 6362008.4699 | 303 | 875049.8854 | 1661200.007
t7271 | 4895796.9065 | 7579961.4941 | 303 | 875049.8854 | 1661200.007
t7272 | 5022942.3675 | 7707106.9551 | 303 | 875049.8854 | 1661200.007
t7273 | 4645711.37 | 7196619.5596 | 304 | 680777.9873 | 1224040.0533
t7274 | 4102721.46 | 6434708.4244 | 304 | 680777.9873 | 1224040.0533
t7275 | 3352453.131 | 5436963.9277 | 304 | 680777.9873 | 1224040.0533
t7276 | 2455208.4969 | 4282724.8118 | 304 | 680777.9873 | 1224040.0533
t7277 | 1490713.3889 | 3089790.1644 | 304 | 680777.9873 | 1224040.0533
t7278 | 291863.8481 | 1719610.9692 | 304 | 680777.9873 | 1224040.0533
t7279 | 0 | 956068.6863 | 304 | 680777.9873 | 1224040.0533
t7280 | 0 | 194617.3846 | 304 | 680777.9873 | 1224040.0533
t7281 | 0 | 0 | 304 | 680777.9873 | 1224040.0533
t7282 | 0 | 0 | 304 | 680777.9873 | 1224040.0533
t7283 | 0 | 0 | 304 | 680777.9873 | 1224040.0533
t7284 | 0 | 0 | 304 | 680777.9873 | 1224040.0533
t7285 | 0 | 0 | 304 | 680777.9873 | 1224040.0533
t7286 | 0 | 0 | 304 | 680777.9873 | 1224040.0533
t7287 | 0 | 0 | 304 | 680777.9873 | 1224040.0533
t7288 | 0 | 0 | 304 | 680777.9873 | 1224040.0533
t7289 | 0 | 0 | 304 | 680777.9873 | 1224040.0533
t7290 | 0 | 0 | 304 | 680777.9873 | 1224040.0533
t7291 | 0 | 0 | 304 | 680777.9873 | 1224040.0533
t7292 | 0 | 0 | 304 | 680777.9873 | 1224040.0533
t7293 | 0 | 0 | 304 | 680777.9873 | 1224040.0533
t7294 | 0 | 0 | 304 | 680777.9873 | 1224040.0533
t7295 | 0 | 0 | 304 | 680777.9873 | 1224040.0533
t7296 | 0 | 65857.3509 | 304 | 680777.9873 | 1224040.0533
t7297 | 0 | 0 | 305 | 0 | 0
t7298 | 0 | 0 | 305 | 0 | 0
t7299 | 0 | 0 | 305 | 0 | 0
t7300 | 0 | 0 | 305 | 0 | 0
t7301 | 0 | 0 | 305 | 0 | 0
t7302 | 0 | 0 | 305 | 0 | 0
t7303 | 0 | 0 | 305 | 0 | 0
t7304 | 0 | 0 | 305 | 0 | 0
t7305 | 0 | 0 | 305 | 0 | 0
t7306 | 0 | 0 | 305 | 0 | 0
t7307 | 0 | 0 | 305 | 0 | 0
t7308 | 0 | 0 | 305 | 0 | 0
t7309 | 0 | 0 | 305 | 0 | 0
t7310 | 0 | 0 | 305 | 0 | 0
t7311 | 0 | 0 | 305 | 0 | 0
t7312 | 0 | 0 | 305 | 0 | 0
t7313 | 0 | 0 | 305 | 0 | 0
t7314 | 0 | 0 | 305 | 0 | 0
t7315 | 0 | 0 | 305 | 0 | 0
t7316 | 0 | 0 | 305 | 0 | 0
t7317 | 0 | 0 | 305 | 0 | 0
t7318 | 0 | 0 | 305 | 0 | 0
t7319 | 0 | 0 | 305 | 0 | 0
t7320 | 0 | 0 | 305 | 0 | 0
t7321 | 0 | 0 | 306 | 0 | 127292.5124
t7322 | 0 | 0 | 306 | 0 | 127292.5124
t7323 | 0 | 0 | 306 | 0 | 127292.5124
t7324 | 0 | 0 | 306 | 0 | 127292.5124
t7325 | 0 | 0 | 306 | 0 | 127292.5124
t7326 | 0 | 0 | 306 | 0 | 127292.5124
t7327 | 0 | 0 | 306 | 0 | 127292.5124
t7328 | 0 | 0 | 306 | 0 | 127292.5124
t7329 | 0 | 0 | 306 | 0 | 127292.5124
t7330 | 0 | 0 | 306 | 0 | 127292.5124
t7331 | 0 | 0 | 306 | 0 | 127292.5124
t7332 | 0 | 0 | 306 | 0 | 127292.5124
t7333 | 0 | 0 | 306 | 0 | 127292.5124
t7334 | 0 | 0 | 306 | 0 | 127292.5124
t7335 | 0 | 458973.6811 | 306 | 0 | 127292.5124
t7336 | 0 | 1194779.7095 | 306 | 0 | 127292.5124
t7337 | 0 | 893073.2555 | 306 | 0 | 127292.5124
t7338 | 0 | 472899.1326 | 306 | 0 | 127292.5124
t7339 | 0 | 35294.5199 | 306 | 0 | 127292.5124
t7340 | 0 | 0 | 306 | 0 | 127292.5124
t7341 | 0 | 0 | 306 | 0 | 127292.5124
t7342 | 0 | 0 | 306 | 0 | 127292.5124
t7343 | 0 | 0 | 306 | 0 | 127292.5124
t7344 | 0 | 0 | 306 | 0 | 127292.5124
t7345 | 0 | 0 | 307 | 8103875.3432 | 4166207.7915
t7346 | 0 | 0 | 307 | 8103875.3432 | 4166207.7915
t7347 | 0 | 39162.3641 | 307 | 8103875.3432 | 4166207.7915
t7348 | 0 | 115666.5349 | 307 | 8103875.3432 | 4166207.7915
t7349 | 0 | 0 | 307 | 8103875.3432 | 4166207.7915
t7350 | 0 | 0 | 307 | 8103875.3432 | 4166207.7915
t7351 | 0 | 0 | 307 | 8103875.3432 | 4166207.7915
t7352 | 0 | 0 | 307 | 8103875.3432 | 4166207.7915
t7353 | 0 | 0 | 307 | 8103875.3432 | 4166207.7915
t7354 | 66262.4154 | 0 | 307 | 8103875.3432 | 4166207.7915
t7355 | 2664521.9662 | 6912781.4061 | 307 | 8103875.3432 | 4166207.7915
t7356 | 4278069.8541 | 0 | 307 | 8103875.3432 | 4166207.7915
t7357 | 6426883.9568 | 0 | 307 | 8103875.3432 | 4166207.7915
t7358 | 8896140.3642 | 10247806.2733 | 307 | 8103875.3432 | 4166207.7915
t7359 | 11030863.5886 | 10247806.2733 | 307 | 8103875.3432 | 4166207.7915
t7360 | 12457119.6082 | 10247806.2733 | 307 | 8103875.3432 | 4166207.7915
t7361 | 11858743.4664 | 10247806.2733 | 307 | 8103875.3432 | 4166207.7915
t7362 | 11324358.0945 | 8600516.0003 | 307 | 8103875.3432 | 4166207.7915
t7363 | 15482878.1498 | 0 | 307 | 8103875.3432 | 4166207.7915
t7364 | 19286606.6096 | 10247806.2733 | 307 | 8103875.3432 | 4166207.7915
t7365 | 21099078.3588 | 10247806.2733 | 307 | 8103875.3432 | 4166207.7915
t7366 | 22307460.4682 | 2338410.5032 | 307 | 8103875.3432 | 4166207.7915
t7367 | 23279088.2462 | 10247806.2733 | 307 | 8103875.3432 | 4166207.7915
t7368 | 24034933.0898 | 10247806.2733 | 307 | 8103875.3432 | 4166207.7915
t7369 | 24563223.2763 | 10247806.2733 | 308 | 12758213.0918 | 5644783.9673
t7370 | 24808047.7656 | 3646381.303 | 308 | 12758213.0918 | 5644783.9673
t7371 | 24555959.9874 | 0 | 308 | 12758213.0918 | 5644783.9673
t7372 | 23843231.1092 | 10247806.2733 | 308 | 12758213.0918 | 5644783.9673
t7373 | 21533004.3301 | 3646381.303 | 308 | 12758213.0918 | 5644783.9673
t7374 | 18631804.9983 | 2516288.9727 | 308 | 12758213.0918 | 5644783.9673
t7375 | 15633824.5256 | 10247806.2733 | 308 | 12758213.0918 | 5644783.9673
t7376 | 10335952.7823 | 1862864.655 | 308 | 12758213.0918 | 5644783.9673
t7377 | 7665555.4273 | 0 | 308 | 12758213.0918 | 5644783.9673
t7378 | 9396827.4665 | 10247806.2733 | 308 | 12758213.0918 | 5644783.9673
t7379 | 9871776.8606 | 9484749.7046 | 308 | 12758213.0918 | 5644783.9673
t7380 | 9276012.9118 | 10247806.2733 | 308 | 12758213.0918 | 5644783.9673
t7381 | 9845052.2979 | 0 | 308 | 12758213.0918 | 5644783.9673
t7382 | 11136345.5515 | 9524701.2682 | 308 | 12758213.0918 | 5644783.9673
t7383 | 12133251.5471 | 4369443.0664 | 308 | 12758213.0918 | 5644783.9673
t7384 | 12519131.7 | 0 | 308 | 12758213.0918 | 5644783.9673
t7385 | 11555050.4875 | 10247806.2733 | 308 | 12758213.0918 | 5644783.9673
t7386 | 9603197.5656 | 0 | 308 | 12758213.0918 | 5644783.9673
t7387 | 8594439.5117 | 9235408.8723 | 308 | 12758213.0918 | 5644783.9673
t7388 | 7365309.9116 | 10247806.2733 | 308 | 12758213.0918 | 5644783.9673
t7389 | 6074620.5315 | 9206145.8836 | 308 | 12758213.0918 | 5644783.9673
t7390 | 5379231.9021 | 0 | 308 | 12758213.0918 | 5644783.9673
t7391 | 5563669.2531 | 0 | 308 | 12758213.0918 | 5644783.9673
t7392 | 6312592.502 | 10247806.2733 | 308 | 12758213.0918 | 5644783.9673
t7393 | 6964428.3847 | 10153063.6217 | 309 | 5390758.587 | 6438162.6854
t7394 | 7044948.0887 | 10233583.3257 | 309 | 5390758.587 | 6438162.6854
t7395 | 6619016.99 | 10247806.2733 | 309 | 5390758.587 | 6438162.6854
t7396 | 6625193.5131 | 9671054.038 | 309 | 5390758.587 | 6438162.6854
t7397 | 7139587.9569 | 10247806.2733 | 309 | 5390758.587 | 6438162.6854
t7398 | 7466444.0516 | 10247806.2733 | 309 | 5390758.587 | 6438162.6854
t7399 | 7271329.2906 | 10194518.5943 | 309 | 5390758.587 | 6438162.6854
t7400 | 6308575.9009 | 9522916.749 | 309 | 5390758.587 | 6438162.6854
t7401 | 4775646.3009 | 7429074.0378 | 309 | 5390758.587 | 6438162.6854
t7402 | 6886562.5366 | 9527411.5898 | 309 | 5390758.587 | 6438162.6854
t7403 | 8222113.5246 | 10247806.2733 | 309 | 5390758.587 | 6438162.6854
t7404 | 7986447.2963 | 9536861.1316 | 309 | 5390758.587 | 6438162.6854
t7405 | 7027136.3441 | 10247806.2733 | 309 | 5390758.587 | 6438162.6854
t7406 | 5932673.2102 | 10247806.2733 | 309 | 5390758.587 | 6438162.6854
t7407 | 5123033.0277 | 0 | 309 | 5390758.587 | 6438162.6854
t7408 | 4687750.9193 | 7552763.4756 | 309 | 5390758.587 | 6438162.6854
t7409 | 3324936.4142 | 0 | 309 | 5390758.587 | 6438162.6854
t7410 | 2527396.0609 | 0 | 309 | 5390758.587 | 6438162.6854
t7411 | 3226497.8844 | 5644149.676 | 309 | 5390758.587 | 6438162.6854
t7412 | 3340883.1391 | 1642023.992 | 309 | 5390758.587 | 6438162.6854
t7413 | 2947543.4352 | 1921646.579 | 309 | 5390758.587 | 6438162.6854
t7414 | 2696496.4415 | 0 | 309 | 5390758.587 | 6438162.6854
t7415 | 2465265.0858 | 0 | 309 | 5390758.587 | 6438162.6854
t7416 | 2768300.292 | 0 | 309 | 5390758.587 | 6438162.6854
t7417 | 2421035.5674 | 0 | 310 | 1239547.5171 | 1702544.5109
t7418 | 1343173.0678 | 8261721.8929 | 310 | 1239547.5171 | 1702544.5109
t7419 | 558854.0998 | 0 | 310 | 1239547.5171 | 1702544.5109
t7420 | 0 | 0 | 310 | 1239547.5171 | 1702544.5109
t7421 | 0 | 2290896.211 | 310 | 1239547.5171 | 1702544.5109
t7422 | 0 | 0 | 310 | 1239547.5171 | 1702544.5109
t7423 | 0 | 2699493.8362 | 310 | 1239547.5171 | 1702544.5109
t7424 | 0 | 0 | 310 | 1239547.5171 | 1702544.5109
t7425 | 0 | 1122388.5911 | 310 | 1239547.5171 | 1702544.5109
t7426 | 0 | 663758.0275 | 310 | 1239547.5171 | 1702544.5109
t7427 | 0 | 0 | 310 | 1239547.5171 | 1702544.5109
t7428 | 0 | 0 | 310 | 1239547.5171 | 1702544.5109
t7429 | 0 | 0 | 310 | 1239547.5171 | 1702544.5109
t7430 | 0 | 0 | 310 | 1239547.5171 | 1702544.5109
t7431 | 0 | 746744.6396 | 310 | 1239547.5171 | 1702544.5109
t7432 | 910268.8767 | 8293153.8204 | 310 | 1239547.5171 | 1702544.5109
t7433 | 551749.6622 | 0 | 310 | 1239547.5171 | 1702544.5109
t7434 | 58100.1472 | 2888872.3932 | 310 | 1239547.5171 | 1702544.5109
t7435 | 435124.0682 | 0 | 310 | 1239547.5171 | 1702544.5109
t7436 | 1090278.5817 | 0 | 310 | 1239547.5171 | 1702544.5109
t7437 | 2710478.6505 | 0 | 310 | 1239547.5171 | 1702544.5109
t7438 | 4933778.1041 | 7760717.4038 | 310 | 1239547.5171 | 1702544.5109
t7439 | 6697681.3441 | 6133321.4446 | 310 | 1239547.5171 | 1702544.5109
t7440 | 8038618.2407 | 0 | 310 | 1239547.5171 | 1702544.5109
t7441 | 9046439.758 | 0 | 311 | 7398891.7881 | 6409949.2884
t7442 | 9807210.359 | 10247806.2733 | 311 | 7398891.7881 | 6409949.2884
t7443 | 10403713.7079 | 10225424.6273 | 311 | 7398891.7881 | 6409949.2884
t7444 | 10865230.4577 | 10131016.0063 | 311 | 7398891.7881 | 6409949.2884
t7445 | 11138631.5724 | 9848491.7503 | 311 | 7398891.7881 | 6409949.2884
t7446 | 10752864.4652 | 2934500.6533 | 311 | 7398891.7881 | 6409949.2884
t7447 | 10585690.5466 | 8476292.2833 | 311 | 7398891.7881 | 6409949.2884
t7448 | 10309087.7384 | 8345529.9134 | 311 | 7398891.7881 | 6409949.2884
t7449 | 9461591.2327 | 8363279.6995 | 311 | 7398891.7881 | 6409949.2884
t7450 | 8364719.9374 | 8373973.6331 | 311 | 7398891.7881 | 6409949.2884
t7451 | 9378747.5375 | 8477992.4039 | 311 | 7398891.7881 | 6409949.2884
t7452 | 10576379.068 | 8605400.0683 | 311 | 7398891.7881 | 6409949.2884
t7453 | 11786476.9947 | 8584603.3804 | 311 | 7398891.7881 | 6409949.2884
t7454 | 12492312.2987 | 8475010.0439 | 311 | 7398891.7881 | 6409949.2884
t7455 | 11366284.3389 | 8708240.0566 | 311 | 7398891.7881 | 6409949.2884
t7456 | 9141631.6816 | 8545869.6741 | 311 | 7398891.7881 | 6409949.2884
t7457 | 4524097.3328 | 7731769.1981 | 311 | 7398891.7881 | 6409949.2884
t7458 | 2511515.5597 | 4995795.5503 | 311 | 7398891.7881 | 6409949.2884
t7459 | 2079209.3927 | 4335049.844 | 311 | 7398891.7881 | 6409949.2884
t7460 | 1699953.6797 | 3717836.2774 | 311 | 7398891.7881 | 6409949.2884
t7461 | 1079017.0183 | 2782795.2494 | 311 | 7398891.7881 | 6409949.2884
t7462 | 202598.2366 | 1497088.9596 | 311 | 7398891.7881 | 6409949.2884
t7463 | 0 | 435017.3761 | 311 | 7398891.7881 | 6409949.2884
t7464 | 0 | 0 | 311 | 7398891.7881 | 6409949.2884
t7465 | 0 | 0 | 312 | 3750298.0437 | 4704128.5227
t7466 | 0 | 0 | 312 | 3750298.0437 | 4704128.5227
t7467 | 0 | 0 | 312 | 3750298.0437 | 4704128.5227
t7468 | 0 | 0 | 312 | 3750298.0437 | 4704128.5227
t7469 | 0 | 0 | 312 | 3750298.0437 | 4704128.5227
t7470 | 0 | 0 | 312 | 3750298.0437 | 4704128.5227
t7471 | 0 | 0 | 312 | 3750298.0437 | 4704128.5227
t7472 | 0 | 0 | 312 | 3750298.0437 | 4704128.5227
t7473 | 0 | 0 | 312 | 3750298.0437 | 4704128.5227
t7474 | 0 | 0 | 312 | 3750298.0437 | 4704128.5227
t7475 | 629473.9622 | 2225460.1384 | 312 | 3750298.0437 | 4704128.5227
t7476 | 2645979.3484 | 4827675.5557 | 312 | 3750298.0437 | 4704128.5227
t7477 | 5309697.2558 | 8295236.6624 | 312 | 3750298.0437 | 4704128.5227
t7478 | 7495339.8323 | 8576347.4939 | 312 | 3750298.0437 | 4704128.5227
t7479 | 8057116.611 | 8670432.3039 | 312 | 3750298.0437 | 4704128.5227
t7480 | 7599016.5554 | 8474059.7563 | 312 | 3750298.0437 | 4704128.5227
t7481 | 5760345.1355 | 8010572.1483 | 312 | 3750298.0437 | 4704128.5227
t7482 | 4368146.9732 | 7442562.4405 | 312 | 3750298.0437 | 4704128.5227
t7483 | 5583286.6414 | 8594253.6353 | 312 | 3750298.0437 | 4704128.5227
t7484 | 7107613.9511 | 8918952.5133 | 312 | 3750298.0437 | 4704128.5227
t7485 | 8469376.8786 | 9227383.1593 | 312 | 3750298.0437 | 4704128.5227
t7486 | 9353828.4563 | 9585168.5963 | 312 | 3750298.0437 | 4704128.5227
t7487 | 9361152.0509 | 9914343.7213 | 312 | 3750298.0437 | 4704128.5227
t7488 | 8266779.397 | 10136636.4193 | 312 | 3750298.0437 | 4704128.5227
t7489 | 6267054.3291 | 9312914.854 | 313 | 570149.8816 | 963170.7619
t7490 | 4011948.6069 | 6305862.3147 | 313 | 570149.8816 | 963170.7619
t7491 | 2287395.7284 | 4019728.902 | 313 | 570149.8816 | 963170.7619
t7492 | 1117198.4939 | 2497354.0443 | 313 | 570149.8816 | 963170.7619
t7493 | 0 | 980238.1715 | 313 | 570149.8816 | 963170.7619
t7494 | 0 | 0 | 313 | 570149.8816 | 963170.7619
t7495 | 0 | 0 | 313 | 570149.8816 | 963170.7619
t7496 | 0 | 0 | 313 | 570149.8816 | 963170.7619
t7497 | 0 | 0 | 313 | 570149.8816 | 963170.7619
t7498 | 0 | 0 | 313 | 570149.8816 | 963170.7619
t7499 | 0 | 0 | 313 | 570149.8816 | 963170.7619
t7500 | 0 | 0 | 313 | 570149.8816 | 963170.7619
t7501 | 0 | 0 | 313 | 570149.8816 | 963170.7619
t7502 | 0 | 0 | 313 | 570149.8816 | 963170.7619
t7503 | 0 | 0 | 313 | 570149.8816 | 963170.7619
t7504 | 0 | 0 | 313 | 570149.8816 | 963170.7619
t7505 | 0 | 0 | 313 | 570149.8816 | 963170.7619
t7506 | 0 | 0 | 313 | 570149.8816 | 963170.7619
t7507 | 0 | 0 | 313 | 570149.8816 | 963170.7619
t7508 | 0 | 0 | 313 | 570149.8816 | 963170.7619
t7509 | 0 | 0 | 313 | 570149.8816 | 963170.7619
t7510 | 0 | 0 | 313 | 570149.8816 | 963170.7619
t7511 | 0 | 0 | 313 | 570149.8816 | 963170.7619
t7512 | 0 | 0 | 313 | 570149.8816 | 963170.7619
t7513 | 0 | 0 | 314 | 557657.9215 | 809051.2705
t7514 | 0 | 0 | 314 | 557657.9215 | 809051.2705
t7515 | 0 | 0 | 314 | 557657.9215 | 809051.2705
t7516 | 0 | 0 | 314 | 557657.9215 | 809051.2705
t7517 | 0 | 0 | 314 | 557657.9215 | 809051.2705
t7518 | 0 | 0 | 314 | 557657.9215 | 809051.2705
t7519 | 0 | 0 | 314 | 557657.9215 | 809051.2705
t7520 | 0 | 0 | 314 | 557657.9215 | 809051.2705
t7521 | 0 | 0 | 314 | 557657.9215 | 809051.2705
t7522 | 0 | 0 | 314 | 557657.9215 | 809051.2705
t7523 | 0 | 0 | 314 | 557657.9215 | 809051.2705
t7524 | 0 | 0 | 314 | 557657.9215 | 809051.2705
t7525 | 0 | 0 | 314 | 557657.9215 | 809051.2705
t7526 | 0 | 0 | 314 | 557657.9215 | 809051.2705
t7527 | 0 | 0 | 314 | 557657.9215 | 809051.2705
t7528 | 0 | 0 | 314 | 557657.9215 | 809051.2705
t7529 | 0 | 0 | 314 | 557657.9215 | 809051.2705
t7530 | 0 | 0 | 314 | 557657.9215 | 809051.2705
t7531 | 0 | 0 | 314 | 557657.9215 | 809051.2705
t7532 | 0 | 0 | 314 | 557657.9215 | 809051.2705
t7533 | 10939.089 | 1410131.2676 | 314 | 557657.9215 | 809051.2705
t7534 | 2539588.9482 | 0 | 314 | 557657.9215 | 809051.2705
t7535 | 4742957.9539 | 7759292.9508 | 314 | 557657.9215 | 809051.2705
t7536 | 6090304.1241 | 10247806.2733 | 314 | 557657.9215 | 809051.2705
t7537 | 6275124.4794 | 10247806.2733 | 315 | 13295390.8683 | 7594385.3134
t7538 | 6603248.0048 | 2300317.384 | 315 | 13295390.8683 | 7594385.3134
t7539 | 7779853.2253 | 0 | 315 | 13295390.8683 | 7594385.3134
t7540 | 9402222.3574 | 0 | 315 | 13295390.8683 | 7594385.3134
t7541 | 11199123.377 | 10247806.2733 | 315 | 13295390.8683 | 7594385.3134
t7542 | 12432453.5022 | 10247806.2733 | 315 | 13295390.8683 | 7594385.3134
t7543 | 13685433.5934 | 0 | 315 | 13295390.8683 | 7594385.3134
t7544 | 14990972.898 | 9409432.9103 | 315 | 13295390.8683 | 7594385.3134
t7545 | 15849045.87 | 9220902.823 | 315 | 13295390.8683 | 7594385.3134
t7546 | 16253921.4235 | 0 | 315 | 13295390.8683 | 7594385.3134
t7547 | 15653384.2504 | 9220682.0075 | 315 | 13295390.8683 | 7594385.3134
t7548 | 14745266.6936 | 9302745.6903 | 315 | 13295390.8683 | 7594385.3134
t7549 | 15521687.8366 | 9376945.3123 | 315 | 13295390.8683 | 7594385.3134
t7550 | 16506659.888 | 9411703.1159 | 315 | 13295390.8683 | 7594385.3134
t7551 | 16308651.1437 | 9366337.3087 | 315 | 13295390.8683 | 7594385.3134
t7552 | 14411127.8119 | 9037464.8201 | 315 | 13295390.8683 | 7594385.3134
t7553 | 13041449.8259 | 8591313.1593 | 315 | 13295390.8683 | 7594385.3134
t7554 | 13955175.6469 | 8773558.2293 | 315 | 13295390.8683 | 7594385.3134
t7555 | 14852300.5467 | 9114757.7583 | 315 | 13295390.8683 | 7594385.3134
t7556 | 14840505.8505 | 9249259.2123 | 315 | 13295390.8683 | 7594385.3134
t7557 | 14504730.4227 | 9469409.1553 | 315 | 13295390.8683 | 7594385.3134
t7558 | 14138010.9559 | 9629355.8293 | 315 | 13295390.8683 | 7594385.3134
t7559 | 13462635.8797 | 9831757.6543 | 315 | 13295390.8683 | 7594385.3134
t7560 | 12676395.3551 | 10215886.3313 | 315 | 13295390.8683 | 7594385.3134
t7561 | 11350854.735 | 10247806.2733 | 316 | 6295379.6061 | 7115080.0835
t7562 | 10343732.3775 | 10247806.2733 | 316 | 6295379.6061 | 7115080.0835
t7563 | 10024354.411 | 10247806.2733 | 316 | 6295379.6061 | 7115080.0835
t7564 | 9695542.1817 | 10247806.2733 | 316 | 6295379.6061 | 7115080.0835
t7565 | 8675346.8952 | 10247806.2733 | 316 | 6295379.6061 | 7115080.0835
t7566 | 7357198.9006 | 10247806.2733 | 316 | 6295379.6061 | 7115080.0835
t7567 | 6186585.4403 | 9289555.8501 | 316 | 6295379.6061 | 7115080.0835
t7568 | 5161664.9523 | 8017159.1944 | 316 | 6295379.6061 | 7115080.0835
t7569 | 4452634.6966 | 7119521.0331 | 316 | 6295379.6061 | 7115080.0835
t7570 | 5061006.2966 | 7917167.9618 | 316 | 6295379.6061 | 7115080.0835
t7571 | 7734171.3673 | 9335715.6683 | 316 | 6295379.6061 | 7115080.0835
t7572 | 10214670.5441 | 9379453.6547 | 316 | 6295379.6061 | 7115080.0835
t7573 | 12249761.2183 | 9414208.9243 | 316 | 6295379.6061 | 7115080.0835
t7574 | 12940414.8335 | 9445927.7777 | 316 | 6295379.6061 | 7115080.0835
t7575 | 11656223.1951 | 9421542.9147 | 316 | 6295379.6061 | 7115080.0835
t7576 | 8725251.4032 | 9073628.4633 | 316 | 6295379.6061 | 7115080.0835
t7577 | 4158602.2875 | 7071206.4145 | 316 | 6295379.6061 | 7115080.0835
t7578 | 1727717.781 | 3812228.5777 | 316 | 6295379.6061 | 7115080.0835
t7579 | 454260.3437 | 2015263.8627 | 316 | 6295379.6061 | 7115080.0835
t7580 | 0 | 625741.1471 | 316 | 6295379.6061 | 7115080.0835
t7581 | 0 | 239106.328 | 316 | 6295379.6061 | 7115080.0835
t7582 | 349903.7464 | 1615839.5271 | 316 | 6295379.6061 | 7115080.0835
t7583 | 1331492.9325 | 2835386.5666 | 316 | 6295379.6061 | 7115080.0835
t7584 | 1237720.0061 | 2646430.4988 | 316 | 6295379.6061 | 7115080.0835
t7585 | 1107426.7118 | 2449509.0056 | 317 | 5612409.5794 | 6504685.1609
t7586 | 1630291.2615 | 3134184.8956 | 317 | 5612409.5794 | 6504685.1609
t7587 | 2448184.4156 | 4228109.1599 | 317 | 5612409.5794 | 6504685.1609
t7588 | 2991392.8245 | 4980720.4799 | 317 | 5612409.5794 | 6504685.1609
t7589 | 2863415.8308 | 4909853.371 | 317 | 5612409.5794 | 6504685.1609
t7590 | 1906096.5875 | 3876387.6145 | 317 | 5612409.5794 | 6504685.1609
t7591 | 1068899.7773 | 3010635.862 | 317 | 5612409.5794 | 6504685.1609
t7592 | 960607.6694 | 2911862.0682 | 317 | 5612409.5794 | 6504685.1609
t7593 | 848162.5598 | 2733273.9196 | 317 | 5612409.5794 | 6504685.1609
t7594 | 1430430.3764 | 3467531.8655 | 317 | 5612409.5794 | 6504685.1609
t7595 | 3980866.0502 | 6813868.5386 | 317 | 5612409.5794 | 6504685.1609
t7596 | 5552571.3583 | 8405677.3377 | 317 | 5612409.5794 | 6504685.1609
t7597 | 6350987.3407 | 8401325.0729 | 317 | 5612409.5794 | 6504685.1609
t7598 | 6492959.9393 | 8534651.1839 | 317 | 5612409.5794 | 6504685.1609
t7599 | 6373827.7269 | 8615809.6427 | 317 | 5612409.5794 | 6504685.1609
t7600 | 5815419.316 | 8387497.8593 | 317 | 5612409.5794 | 6504685.1609
t7601 | 4235630.0585 | 7376673.7248 | 317 | 5612409.5794 | 6504685.1609
t7602 | 4954370.3092 | 8140892.6833 | 317 | 5612409.5794 | 6504685.1609
t7603 | 7290762.507 | 8487657.2383 | 317 | 5612409.5794 | 6504685.1609
t7604 | 9658006.7029 | 8777496.1013 | 317 | 5612409.5794 | 6504685.1609
t7605 | 11834652.5525 | 9110810.4583 | 317 | 5612409.5794 | 6504685.1609
t7606 | 13942054.0539 | 9491917.3873 | 317 | 5612409.5794 | 6504685.1609
t7607 | 15160815.2591 | 9832901.6913 | 317 | 5612409.5794 | 6504685.1609
t7608 | 15799998.7177 | 10033196.6993 | 317 | 5612409.5794 | 6504685.1609
t7609 | 16471734.3095 | 10149006.9203 | 318 | 12307629.7066 | 8727005.0638
t7610 | 17259758.0085 | 10205549.8683 | 318 | 12307629.7066 | 8727005.0638
t7611 | 17828724.9073 | 10189332.1663 | 318 | 12307629.7066 | 8727005.0638
t7612 | 17878230.3068 | 9916986.0353 | 318 | 12307629.7066 | 8727005.0638
t7613 | 17888966.3061 | 9664388.9643 | 318 | 12307629.7066 | 8727005.0638
t7614 | 16743218.6216 | 8869752.0403 | 318 | 12307629.7066 | 8727005.0638
t7615 | 15376932.3827 | 8205687.3223 | 318 | 12307629.7066 | 8727005.0638
t7616 | 14325103.3738 | 8142488.3121 | 318 | 12307629.7066 | 8727005.0638
t7617 | 12793322.2125 | 7986693.7439 | 318 | 12307629.7066 | 8727005.0638
t7618 | 12345675.5926 | 8070638.5944 | 318 | 12307629.7066 | 8727005.0638
t7619 | 13667411.9492 | 8090941.3 | 318 | 12307629.7066 | 8727005.0638
t7620 | 15789350.1342 | 8246728.6402 | 318 | 12307629.7066 | 8727005.0638
t7621 | 16635464.7635 | 8229495.288 | 318 | 12307629.7066 | 8727005.0638
t7622 | 16225791.2822 | 8374944.3962 | 318 | 12307629.7066 | 8727005.0638
t7623 | 14276289.2302 | 8476506.8239 | 318 | 12307629.7066 | 8727005.0638
t7624 | 11703479.1464 | 8306674.7613 | 318 | 12307629.7066 | 8727005.0638
t7625 | 7158290.2527 | 7857778.0733 | 318 | 12307629.7066 | 8727005.0638
t7626 | 4905848.1572 | 8092370.5313 | 318 | 12307629.7066 | 8727005.0638
t7627 | 4559804.9162 | 7634220.3835 | 318 | 12307629.7066 | 8727005.0638
t7628 | 4567800.0397 | 7527995.7374 | 318 | 12307629.7066 | 8727005.0638
t7629 | 5127432.146 | 8163774.3568 | 318 | 12307629.7066 | 8727005.0638
t7630 | 5941676.2707 | 9130311.5077 | 318 | 12307629.7066 | 8727005.0638
t7631 | 7147301.2419 | 9836416.7053 | 318 | 12307629.7066 | 8727005.0638
t7632 | 8765507.4068 | 10079439.0583 | 318 | 12307629.7066 | 8727005.0638
t7633 | 10873946.2716 | 10198250.2803 | 319 | 12221195.5732 | 8998286.09
t7634 | 12570387.1599 | 10247806.2733 | 319 | 12221195.5732 | 8998286.09
t7635 | 14106957.003 | 10242004.9373 | 319 | 12221195.5732 | 8998286.09
t7636 | 14636991.9839 | 10157596.0873 | 319 | 12221195.5732 | 8998286.09
t7637 | 14001400.0654 | 9873114.9293 | 319 | 12221195.5732 | 8998286.09
t7638 | 12166659.3948 | 9179484.2303 | 319 | 12221195.5732 | 8998286.09
t7639 | 9588190.9212 | 8502865.7093 | 319 | 12221195.5732 | 8998286.09
t7640 | 7488821.0324 | 8363864.2333 | 319 | 12221195.5732 | 8998286.09
t7641 | 6557669.0724 | 8256494.6535 | 319 | 12221195.5732 | 8998286.09
t7642 | 7905881.1515 | 8192419.9843 | 319 | 12221195.5732 | 8998286.09
t7643 | 10292669.1977 | 8345601.5667 | 319 | 12221195.5732 | 8998286.09
t7644 | 12008741.5009 | 8408728.0679 | 319 | 12221195.5732 | 8998286.09
t7645 | 12560802.7772 | 8379325.9013 | 319 | 12221195.5732 | 8998286.09
t7646 | 13301307.6039 | 8513230.6035 | 319 | 12221195.5732 | 8998286.09
t7647 | 13666674.4279 | 8621046.7893 | 319 | 12221195.5732 | 8998286.09
t7648 | 13879110.0453 | 8375641.0973 | 319 | 12221195.5732 | 8998286.09
t7649 | 12033421.2113 | 7963654.5353 | 319 | 12221195.5732 | 8998286.09
t7650 | 11755463.7286 | 8183103.9633 | 319 | 12221195.5732 | 8998286.09
t7651 | 12604736.5584 | 8505710.6523 | 319 | 12221195.5732 | 8998286.09
t7652 | 13770065.8585 | 8851781.5113 | 319 | 12221195.5732 | 8998286.09
t7653 | 14636971.8743 | 9162762.1563 | 319 | 12221195.5732 | 8998286.09
t7654 | 15027204.2113 | 9523735.2633 | 319 | 12221195.5732 | 8998286.09
t7655 | 14617920.5383 | 9845932.3413 | 319 | 12221195.5732 | 8998286.09
t7656 | 13256700.1661 | 10064710.3913 | 319 | 12221195.5732 | 8998286.09
t7657 | 12048986.4933 | 10173662.0703 | 320 | 5935042.7876 | 7542974.5002
t7658 | 10553336.0171 | 10228750.7863 | 320 | 5935042.7876 | 7542974.5002
t7659 | 8027374.1376 | 10219082.6903 | 320 | 5935042.7876 | 7542974.5002
t7660 | 6064629.235 | 9081934.8175 | 320 | 5935042.7876 | 7542974.5002
t7661 | 4555800.1082 | 7173336.4968 | 320 | 5935042.7876 | 7542974.5002
t7662 | 3396317.3827 | 5880597.3733 | 320 | 5935042.7876 | 7542974.5002
t7663 | 1834639.9224 | 4023852.1747 | 320 | 5935042.7876 | 7542974.5002
t7664 | 777300.8971 | 2671445.4111 | 320 | 5935042.7876 | 7542974.5002
t7665 | 626171.01 | 2460356.3078 | 320 | 5935042.7876 | 7542974.5002
t7666 | 856238.5254 | 2758810.3993 | 320 | 5935042.7876 | 7542974.5002
t7667 | 3395649.1563 | 6108550.9493 | 320 | 5935042.7876 | 7542974.5002
t7668 | 6429495.2191 | 8277079.6153 | 320 | 5935042.7876 | 7542974.5002
t7669 | 8091075.2165 | 8285312.4201 | 320 | 5935042.7876 | 7542974.5002
t7670 | 9195744.7554 | 8325941.9157 | 320 | 5935042.7876 | 7542974.5002
t7671 | 9371647.598 | 8284261.1119 | 320 | 5935042.7876 | 7542974.5002
t7672 | 8015182.7224 | 8158745.1723 | 320 | 5935042.7876 | 7542974.5002
t7673 | 4821695.3896 | 7744884.6933 | 320 | 5935042.7876 | 7542974.5002
t7674 | 3785929.0208 | 6765161.3467 | 320 | 5935042.7876 | 7542974.5002
t7675 | 4674930.0957 | 7854047.0185 | 320 | 5935042.7876 | 7542974.5002
t7676 | 5896828.2576 | 8761499.1013 | 320 | 5935042.7876 | 7542974.5002
t7677 | 6614793.4903 | 8982057.4233 | 320 | 5935042.7876 | 7542974.5002
t7678 | 7288528.9928 | 9333941.3953 | 320 | 5935042.7876 | 7542974.5002
t7679 | 7919586.9762 | 9643147.8483 | 320 | 5935042.7876 | 7542974.5002
t7680 | 8199146.2834 | 9834929.4653 | 320 | 5935042.7876 | 7542974.5002
t7681 | 7817490.6527 | 9921421.5153 | 321 | 2431034.4942 | 3848181.8172
t7682 | 7346461.6038 | 10064836.2973 | 321 | 2431034.4942 | 3848181.8172
t7683 | 6690824.392 | 9955606.1422 | 321 | 2431034.4942 | 3848181.8172
t7684 | 6807493.2094 | 9876978.6633 | 321 | 2431034.4942 | 3848181.8172
t7685 | 6452841.9451 | 9697882.7793 | 321 | 2431034.4942 | 3848181.8172
t7686 | 5362973.2955 | 8504016.9618 | 321 | 2431034.4942 | 3848181.8172
t7687 | 3785701.3252 | 6631677.2532 | 321 | 2431034.4942 | 3848181.8172
t7688 | 2884225.8299 | 5461627.6877 | 321 | 2431034.4942 | 3848181.8172
t7689 | 2287771.6137 | 4544764.6481 | 321 | 2431034.4942 | 3848181.8172
t7690 | 1682111.0664 | 3608874.0663 | 321 | 2431034.4942 | 3848181.8172
t7691 | 2603216.3769 | 4645048.8325 | 321 | 2431034.4942 | 3848181.8172
t7692 | 2703952.4439 | 4656179.7867 | 321 | 2431034.4942 | 3848181.8172
t7693 | 1693349.0408 | 3272786.018 | 321 | 2431034.4942 | 3848181.8172
t7694 | 226415.066 | 1514662.9613 | 321 | 2431034.4942 | 3848181.8172
t7695 | 0 | 0 | 321 | 2431034.4942 | 3848181.8172
t7696 | 0 | 0 | 321 | 2431034.4942 | 3848181.8172
t7697 | 0 | 0 | 321 | 2431034.4942 | 3848181.8172
t7698 | 0 | 0 | 321 | 2431034.4942 | 3848181.8172
t7699 | 0 | 0 | 321 | 2431034.4942 | 3848181.8172
t7700 | 0 | 0 | 321 | 2431034.4942 | 3848181.8172
t7701 | 0 | 0 | 321 | 2431034.4942 | 3848181.8172
t7702 | 0 | 0 | 321 | 2431034.4942 | 3848181.8172
t7703 | 0 | 0 | 321 | 2431034.4942 | 3848181.8172
t7704 | 0 | 0 | 321 | 2431034.4942 | 3848181.8172
t7705 | 0 | 0 | 322 | 0 | 0
t7706 | 0 | 0 | 322 | 0 | 0
t7707 | 0 | 0 | 322 | 0 | 0
t7708 | 0 | 0 | 322 | 0 | 0
t7709 | 0 | 0 | 322 | 0 | 0
t7710 | 0 | 0 | 322 | 0 | 0
t7711 | 0 | 0 | 322 | 0 | 0
t7712 | 0 | 0 | 322 | 0 | 0
t7713 | 0 | 0 | 322 | 0 | 0
t7714 | 0 | 0 | 322 | 0 | 0
t7715 | 0 | 0 | 322 | 0 | 0
t7716 | 0 | 0 | 322 | 0 | 0
t7717 | 0 | 0 | 322 | 0 | 0
t7718 | 0 | 0 | 322 | 0 | 0
t7719 | 0 | 0 | 322 | 0 | 0
t7720 | 0 | 0 | 322 | 0 | 0
t7721 | 0 | 0 | 322 | 0 | 0
t7722 | 0 | 0 | 322 | 0 | 0
t7723 | 0 | 0 | 322 | 0 | 0
t7724 | 0 | 0 | 322 | 0 | 0
t7725 | 0 | 0 | 322 | 0 | 0
t7726 | 0 | 0 | 322 | 0 | 0
t7727 | 0 | 0 | 322 | 0 | 0
t7728 | 0 | 0 | 322 | 0 | 0
t7729 | 0 | 0 | 323 | 1195967.5483 | 1895563.6376
t7730 | 0 | 0 | 323 | 1195967.5483 | 1895563.6376
t7731 | 0 | 0 | 323 | 1195967.5483 | 1895563.6376
t7732 | 0 | 0 | 323 | 1195967.5483 | 1895563.6376
t7733 | 0 | 0 | 323 | 1195967.5483 | 1895563.6376
t7734 | 0 | 0 | 323 | 1195967.5483 | 1895563.6376
t7735 | 0 | 0 | 323 | 1195967.5483 | 1895563.6376
t7736 | 0 | 0 | 323 | 1195967.5483 | 1895563.6376
t7737 | 0 | 0 | 323 | 1195967.5483 | 1895563.6376
t7738 | 0 | 0 | 323 | 1195967.5483 | 1895563.6376
t7739 | 0 | 0 | 323 | 1195967.5483 | 1895563.6376
t7740 | 0 | 0 | 323 | 1195967.5483 | 1895563.6376
t7741 | 0 | 0 | 323 | 1195967.5483 | 1895563.6376
t7742 | 0 | 0 | 323 | 1195967.5483 | 1895563.6376
t7743 | 0 | 0 | 323 | 1195967.5483 | 1895563.6376
t7744 | 0 | 0 | 323 | 1195967.5483 | 1895563.6376
t7745 | 0 | 0 | 323 | 1195967.5483 | 1895563.6376
t7746 | 0 | 0 | 323 | 1195967.5483 | 1895563.6376
t7747 | 737709.0543 | 2441487.2854 | 323 | 1195967.5483 | 1895563.6376
t7748 | 3298250.5385 | 5734938.9584 | 323 | 1195967.5483 | 1895563.6376
t7749 | 5113085.1686 | 8054244.238 | 323 | 1195967.5483 | 1895563.6376
t7750 | 6230029.1868 | 9437701.0521 | 323 | 1195967.5483 | 1895563.6376
t7751 | 6658035.9841 | 9932336.0483 | 323 | 1195967.5483 | 1895563.6376
t7752 | 6666111.2269 | 9892819.7204 | 323 | 1195967.5483 | 1895563.6376
t7753 | 6631751.1677 | 9820386.4047 | 324 | 8429281.783 | 8777287.881
t7754 | 6721264.2988 | 9928936.1641 | 324 | 8429281.783 | 8777287.881
t7755 | 6762681.8639 | 9989390.3574 | 324 | 8429281.783 | 8777287.881
t7756 | 6356001.7364 | 9478008.7744 | 324 | 8429281.783 | 8777287.881
t7757 | 5691444.4299 | 8689713.3841 | 324 | 8429281.783 | 8777287.881
t7758 | 5589806.2547 | 8778441.4917 | 324 | 8429281.783 | 8777287.881
t7759 | 5511480.4186 | 8405410.4923 | 324 | 8429281.783 | 8777287.881
t7760 | 5975649.3903 | 8223815.1289 | 324 | 8429281.783 | 8777287.881
t7761 | 6255230.6575 | 8249913.9851 | 324 | 8429281.783 | 8777287.881
t7762 | 6121505.7271 | 8235634.3183 | 324 | 8429281.783 | 8777287.881
t7763 | 8152691.6869 | 8262308.0036 | 324 | 8429281.783 | 8777287.881
t7764 | 9993845.2809 | 8385412.1222 | 324 | 8429281.783 | 8777287.881
t7765 | 10978165.3083 | 8365469.0595 | 324 | 8429281.783 | 8777287.881
t7766 | 11567906.2365 | 8422815.7362 | 324 | 8429281.783 | 8777287.881
t7767 | 11579248.7123 | 8488608.4449 | 324 | 8429281.783 | 8777287.881
t7768 | 11066325.2627 | 8196187.0183 | 324 | 8429281.783 | 8777287.881
t7769 | 9594738.3641 | 7807191.6313 | 324 | 8429281.783 | 8777287.881
t7770 | 10995674.3748 | 8037758.4403 | 324 | 8429281.783 | 8777287.881
t7771 | 11734745.4284 | 8367200.2733 | 324 | 8429281.783 | 8777287.881
t7772 | 11297456.5482 | 8719910.6043 | 324 | 8429281.783 | 8777287.881
t7773 | 10563035.7889 | 8980303.6663 | 324 | 8429281.783 | 8777287.881
t7774 | 9202806.0094 | 9404886.9193 | 324 | 8429281.783 | 8777287.881
t7775 | 7479233.1515 | 9729460.1643 | 324 | 8429281.783 | 8777287.881
t7776 | 6480074.6938 | 9687746.5591 | 324 | 8429281.783 | 8777287.881
t7777 | 5536111.0733 | 8401123.6296 | 325 | 3241781.0862 | 5434667.6232
t7778 | 4519549.7648 | 7041903.012 | 325 | 3241781.0862 | 5434667.6232
t7779 | 3861986.8929 | 6174937.229 | 325 | 3241781.0862 | 5434667.6232
t7780 | 3565943.2877 | 5812265.4248 | 325 | 3241781.0862 | 5434667.6232
t7781 | 3315605.4487 | 5571445.9 | 325 | 3241781.0862 | 5434667.6232
t7782 | 2751551.6169 | 5054983.6389 | 325 | 3241781.0862 | 5434667.6232
t7783 | 2501011.1266 | 4956736.1748 | 325 | 3241781.0862 | 5434667.6232
t7784 | 3216521.4287 | 5948277.587 | 325 | 3241781.0862 | 5434667.6232
t7785 | 3799085.1448 | 6630814.416 | 325 | 3241781.0862 | 5434667.6232
t7786 | 3707643.1232 | 6392839.6599 | 325 | 3241781.0862 | 5434667.6232
t7787 | 5005070.1857 | 7966662.3584 | 325 | 3241781.0862 | 5434667.6232
t7788 | 5618245.573 | 8325348.15 | 325 | 3241781.0862 | 5434667.6232
t7789 | 4868549.4364 | 7433345.0046 | 325 | 3241781.0862 | 5434667.6232
t7790 | 3347285.8599 | 5648962.1286 | 325 | 3241781.0862 | 5434667.6232
t7791 | 1230621.5751 | 3084996.0843 | 325 | 3241781.0862 | 5434667.6232
t7792 | 0 | 0 | 325 | 3241781.0862 | 5434667.6232
t7793 | 0 | 0 | 325 | 3241781.0862 | 5434667.6232
t7794 | 0 | 0 | 325 | 3241781.0862 | 5434667.6232
t7795 | 1648710.9402 | 3790331.6218 | 325 | 3241781.0862 | 5434667.6232
t7796 | 4136537.5742 | 6982513.5022 | 325 | 3241781.0862 | 5434667.6232
t7797 | 4525921.8774 | 7400452.7477 | 325 | 3241781.0862 | 5434667.6232
t7798 | 3964429.8972 | 6562929.6575 | 325 | 3241781.0862 | 5434667.6232
t7799 | 3687903.1802 | 6067481.7153 | 325 | 3241781.0862 | 5434667.6232
t7800 | 2994461.0624 | 5183673.3147 | 325 | 3241781.0862 | 5434667.6232
t7801 | 2411029.8013 | 4352765.886 | 326 | 7723186.8658 | 5551034.074
t7802 | 1249688.5277 | 2820210.3609 | 326 | 7723186.8658 | 5551034.074
t7803 | 223993.9021 | 1413783.1697 | 326 | 7723186.8658 | 5551034.074
t7804 | 0 | 209097.7058 | 326 | 7723186.8658 | 5551034.074
t7805 | 0 | 0 | 326 | 7723186.8658 | 5551034.074
t7806 | 0 | 73480.3563 | 326 | 7723186.8658 | 5551034.074
t7807 | 0 | 1217303.7598 | 326 | 7723186.8658 | 5551034.074
t7808 | 1190639.5599 | 3256113.7283 | 326 | 7723186.8658 | 5551034.074
t7809 | 1933916.6452 | 4183270.3767 | 326 | 7723186.8658 | 5551034.074
t7810 | 208221.6041 | 1877928.4931 | 326 | 7723186.8658 | 5551034.074
t7811 | 1360788.0009 | 3253115.1326 | 326 | 7723186.8658 | 5551034.074
t7812 | 4741772.0391 | 7584233.8366 | 326 | 7723186.8658 | 5551034.074
t7813 | 7508572.1164 | 8249632.4912 | 326 | 7723186.8658 | 5551034.074
t7814 | 8471707.6986 | 8143401.3099 | 326 | 7723186.8658 | 5551034.074
t7815 | 7777656.3315 | 8266145.7191 | 326 | 7723186.8658 | 5551034.074
t7816 | 7229617.7124 | 8104660.9133 | 326 | 7723186.8658 | 5551034.074
t7817 | 9934091.8726 | 7824693.6093 | 326 | 7723186.8658 | 5551034.074
t7818 | 14902788.7482 | 8082654.4483 | 326 | 7723186.8658 | 5551034.074
t7819 | 18673932.593 | 8430468.3783 | 326 | 7723186.8658 | 5551034.074
t7820 | 19923280.8946 | 8538706.7083 | 326 | 7723186.8658 | 5551034.074
t7821 | 20408140.3108 | 8848010.7443 | 326 | 7723186.8658 | 5551034.074
t7822 | 20070367.6688 | 9241718.8533 | 326 | 7723186.8658 | 5551034.074
t7823 | 19241091.0422 | 9524292.9683 | 326 | 7723186.8658 | 5551034.074
t7824 | 17895187.7091 | 9729128.8273 | 326 | 7723186.8658 | 5551034.074
t7825 | 15971139.2712 | 9882485.7223 | 327 | 6465957.881 | 6369324.4605
t7826 | 13773662.049 | 9908709.9833 | 327 | 6465957.881 | 6369324.4605
t7827 | 11909894.7355 | 9888274.1623 | 327 | 6465957.881 | 6369324.4605
t7828 | 11648015.6152 | 9801950.4223 | 327 | 6465957.881 | 6369324.4605
t7829 | 11460612.5313 | 9526769.6483 | 327 | 6465957.881 | 6369324.4605
t7830 | 10907492.5524 | 8915131.2093 | 327 | 6465957.881 | 6369324.4605
t7831 | 10464047.8028 | 8208353.3893 | 327 | 6465957.881 | 6369324.4605
t7832 | 10399432.6609 | 8055960.5573 | 327 | 6465957.881 | 6369324.4605
t7833 | 9079247.4522 | 8222213.6485 | 327 | 6465957.881 | 6369324.4605
t7834 | 6745750.2915 | 7936005.4882 | 327 | 6465957.881 | 6369324.4605
t7835 | 8138907.93 | 7957244.7608 | 327 | 6465957.881 | 6369324.4605
t7836 | 8840827.1151 | 8017066.4473 | 327 | 6465957.881 | 6369324.4605
t7837 | 7613368.7434 | 8072088.8677 | 327 | 6465957.881 | 6369324.4605
t7838 | 6007864.6061 | 8222192.8542 | 327 | 6465957.881 | 6369324.4605
t7839 | 4065249.1803 | 6997375.0956 | 327 | 6465957.881 | 6369324.4605
t7840 | 1440993.3823 | 3611169.0063 | 327 | 6465957.881 | 6369324.4605
t7841 | 0 | 988346.6321 | 327 | 6465957.881 | 6369324.4605
t7842 | 58908.0493 | 1762686.2804 | 327 | 6465957.881 | 6369324.4605
t7843 | 1084841.4273 | 3007540.8836 | 327 | 6465957.881 | 6369324.4605
t7844 | 1593152.6315 | 3582480.2869 | 327 | 6465957.881 | 6369324.4605
t7845 | 1433779.0239 | 3280331.9672 | 327 | 6465957.881 | 6369324.4605
t7846 | 1296077.5353 | 2990337.4523 | 327 | 6465957.881 | 6369324.4605
t7847 | 908091.5985 | 2421503.5468 | 327 | 6465957.881 | 6369324.4605
t7848 | 341632.9584 | 1607568.7391 | 327 | 6465957.881 | 6369324.4605
t7849 | 0 | 973447.3019 | 328 | 55089.0947 | 427636.129
t7850 | 0 | 666290.4951 | 328 | 55089.0947 | 427636.129
t7851 | 0 | 960119.4042 | 328 | 55089.0947 | 427636.129
t7852 | 272349.2218 | 1395510.2904 | 328 | 55089.0947 | 427636.129
t7853 | 596196.7007 | 1919242.3662 | 328 | 55089.0947 | 427636.129
t7854 | 453592.3504 | 1947967.6705 | 328 | 55089.0947 | 427636.129
t7855 | 0 | 1398788.4892 | 328 | 55089.0947 | 427636.129
t7856 | 0 | 1001901.0781 | 328 | 55089.0947 | 427636.129
t7857 | 0 | 0 | 328 | 55089.0947 | 427636.129
t7858 | 0 | 0 | 328 | 55089.0947 | 427636.129
t7859 | 0 | 0 | 328 | 55089.0947 | 427636.129
t7860 | 0 | 0 | 328 | 55089.0947 | 427636.129
t7861 | 0 | 0 | 328 | 55089.0947 | 427636.129
t7862 | 0 | 0 | 328 | 55089.0947 | 427636.129
t7863 | 0 | 0 | 328 | 55089.0947 | 427636.129
t7864 | 0 | 0 | 328 | 55089.0947 | 427636.129
t7865 | 0 | 0 | 328 | 55089.0947 | 427636.129
t7866 | 0 | 0 | 328 | 55089.0947 | 427636.129
t7867 | 0 | 0 | 328 | 55089.0947 | 427636.129
t7868 | 0 | 0 | 328 | 55089.0947 | 427636.129
t7869 | 0 | 0 | 328 | 55089.0947 | 427636.129
t7870 | 0 | 0 | 328 | 55089.0947 | 427636.129
t7871 | 0 | 0 | 328 | 55089.0947 | 427636.129
t7872 | 0 | 0 | 328 | 55089.0947 | 427636.129
t7873 | 0 | 0 | 329 | 0 | 0
t7874 | 0 | 0 | 329 | 0 | 0
t7875 | 0 | 0 | 329 | 0 | 0
t7876 | 0 | 0 | 329 | 0 | 0
t7877 | 0 | 0 | 329 | 0 | 0
t7878 | 0 | 0 | 329 | 0 | 0
t7879 | 0 | 0 | 329 | 0 | 0
t7880 | 0 | 0 | 329 | 0 | 0
t7881 | 0 | 0 | 329 | 0 | 0
t7882 | 0 | 0 | 329 | 0 | 0
t7883 | 0 | 0 | 329 | 0 | 0
t7884 | 0 | 0 | 329 | 0 | 0
t7885 | 0 | 0 | 329 | 0 | 0
t7886 | 0 | 0 | 329 | 0 | 0
t7887 | 0 | 0 | 329 | 0 | 0
t7888 | 0 | 0 | 329 | 0 | 0
t7889 | 0 | 0 | 329 | 0 | 0
t7890 | 0 | 0 | 329 | 0 | 0
t7891 | 0 | 0 | 329 | 0 | 0
t7892 | 0 | 0 | 329 | 0 | 0
t7893 | 0 | 0 | 329 | 0 | 0
t7894 | 0 | 0 | 329 | 0 | 0
t7895 | 0 | 0 | 329 | 0 | 0
t7896 | 0 | 0 | 329 | 0 | 0
t7897 | 0 | 0 | 330 | 0 | 27466.2318
t7898 | 0 | 0 | 330 | 0 | 27466.2318
t7899 | 0 | 0 | 330 | 0 | 27466.2318
t7900 | 0 | 0 | 330 | 0 | 27466.2318
t7901 | 0 | 0 | 330 | 0 | 27466.2318
t7902 | 0 | 0 | 330 | 0 | 27466.2318
t7903 | 0 | 0 | 330 | 0 | 27466.2318
t7904 | 0 | 0 | 330 | 0 | 27466.2318
t7905 | 0 | 0 | 330 | 0 | 27466.2318
t7906 | 0 | 0 | 330 | 0 | 27466.2318
t7907 | 0 | 0 | 330 | 0 | 27466.2318
t7908 | 0 | 0 | 330 | 0 | 27466.2318
t7909 | 0 | 0 | 330 | 0 | 27466.2318
t7910 | 0 | 0 | 330 | 0 | 27466.2318
t7911 | 0 | 0 | 330 | 0 | 27466.2318
t7912 | 0 | 0 | 330 | 0 | 27466.2318
t7913 | 0 | 0 | 330 | 0 | 27466.2318
t7914 | 0 | 0 | 330 | 0 | 27466.2318
t7915 | 0 | 0 | 330 | 0 | 27466.2318
t7916 | 0 | 0 | 330 | 0 | 27466.2318
t7917 | 0 | 0 | 330 | 0 | 27466.2318
t7918 | 0 | 0 | 330 | 0 | 27466.2318
t7919 | 0 | 46934.9361 | 330 | 0 | 27466.2318
t7920 | 0 | 612254.6271 | 330 | 0 | 27466.2318
t7921 | 187388.7147 | 1281994.8408 | 331 | 6212769.2179 | 6201118.6129
t7922 | 897835.4436 | 2211362.795 | 331 | 6212769.2179 | 6201118.6129
t7923 | 1917614.2971 | 3564282.6434 | 331 | 6212769.2179 | 6201118.6129
t7924 | 2763990.6904 | 4715245.0892 | 331 | 6212769.2179 | 6201118.6129
t7925 | 2895419.8589 | 4970412.3415 | 331 | 6212769.2179 | 6201118.6129
t7926 | 2268527.7591 | 4391111.8124 | 331 | 6212769.2179 | 6201118.6129
t7927 | 1592462.88 | 3696010.3051 | 331 | 6212769.2179 | 6201118.6129
t7928 | 1411579.3157 | 3527979.5462 | 331 | 6212769.2179 | 6201118.6129
t7929 | 1515814.9843 | 3328722.7404 | 331 | 6212769.2179 | 6201118.6129
t7930 | 2248688.8218 | 3731854.3274 | 331 | 6212769.2179 | 6201118.6129
t7931 | 3636424.9712 | 5162879.8599 | 331 | 6212769.2179 | 6201118.6129
t7932 | 4372662.6087 | 6055412.4382 | 331 | 6212769.2179 | 6201118.6129
t7933 | 5259149.8626 | 7386652.3933 | 331 | 6212769.2179 | 6201118.6129
t7934 | 5591309.4644 | 8153265.7416 | 331 | 6212769.2179 | 6201118.6129
t7935 | 5522266.5501 | 8030391.2704 | 331 | 6212769.2179 | 6201118.6129
t7936 | 5774183.0907 | 7878113.9533 | 331 | 6212769.2179 | 6201118.6129
t7937 | 6933051.0556 | 7691057.3363 | 331 | 6212769.2179 | 6201118.6129
t7938 | 9674865.5571 | 7916578.0543 | 331 | 6212769.2179 | 6201118.6129
t7939 | 12045746.97 | 8180794.9043 | 331 | 6212769.2179 | 6201118.6129
t7940 | 13933213.192 | 8663818.0843 | 331 | 6212769.2179 | 6201118.6129
t7941 | 14948882.0859 | 9065043.1473 | 331 | 6212769.2179 | 6201118.6129
t7942 | 14952742.2023 | 9449273.2543 | 331 | 6212769.2179 | 6201118.6129
t7943 | 14705721.0845 | 9787436.7373 | 331 | 6212769.2179 | 6201118.6129
t7944 | 14056919.7693 | 9987153.0933 | 331 | 6212769.2179 | 6201118.6129
t7945 | 13296119.6561 | 10074870.6513 | 332 | 10266210.8373 | 5304747.9829
t7946 | 14186287.4773 | 10116520.8013 | 332 | 10266210.8373 | 5304747.9829
t7947 | 16717137.3669 | 10101817.6773 | 332 | 10266210.8373 | 5304747.9829
t7948 | 19192333.7025 | 10002201.7693 | 332 | 10266210.8373 | 5304747.9829
t7949 | 20528944.4029 | 9612517.8973 | 332 | 10266210.8373 | 5304747.9829
t7950 | 20611523.2181 | 8846579.0413 | 332 | 10266210.8373 | 5304747.9829
t7951 | 20359033.5807 | 8125941.7233 | 332 | 10266210.8373 | 5304747.9829
t7952 | 20546992.1511 | 8079826.4533 | 332 | 10266210.8373 | 5304747.9829
t7953 | 20725661.9978 | 8042518.2161 | 332 | 10266210.8373 | 5304747.9829
t7954 | 20394450.2879 | 7989816.9561 | 332 | 10266210.8373 | 5304747.9829
t7955 | 19238307.0161 | 7986641.2681 | 332 | 10266210.8373 | 5304747.9829
t7956 | 17231002.3823 | 8135764.5271 | 332 | 10266210.8373 | 5304747.9829
t7957 | 13739747.5547 | 8235605.6093 | 332 | 10266210.8373 | 5304747.9829
t7958 | 7958252.6893 | 8285452.6524 | 332 | 10266210.8373 | 5304747.9829
t7959 | 1663266.6114 | 3677876.3467 | 332 | 10266210.8373 | 5304747.9829
t7960 | 0 | 0 | 332 | 10266210.8373 | 5304747.9829
t7961 | 0 | 0 | 332 | 10266210.8373 | 5304747.9829
t7962 | 0 | 0 | 332 | 10266210.8373 | 5304747.9829
t7963 | 0 | 0 | 332 | 10266210.8373 | 5304747.9829
t7964 | 0 | 0 | 332 | 10266210.8373 | 5304747.9829
t7965 | 0 | 0 | 332 | 10266210.8373 | 5304747.9829
t7966 | 0 | 0 | 332 | 10266210.8373 | 5304747.9829
t7967 | 0 | 0 | 332 | 10266210.8373 | 5304747.9829
t7968 | 0 | 0 | 332 | 10266210.8373 | 5304747.9829
t7969 | 0 | 0 | 333 | 0 | 0
t7970 | 0 | 0 | 333 | 0 | 0
t7971 | 0 | 0 | 333 | 0 | 0
t7972 | 0 | 0 | 333 | 0 | 0
t7973 | 0 | 0 | 333 | 0 | 0
t7974 | 0 | 0 | 333 | 0 | 0
t7975 | 0 | 0 | 333 | 0 | 0
t7976 | 0 | 0 | 333 | 0 | 0
t7977 | 0 | 0 | 333 | 0 | 0
t7978 | 0 | 0 | 333 | 0 | 0
t7979 | 0 | 0 | 333 | 0 | 0
t7980 | 0 | 0 | 333 | 0 | 0
t7981 | 0 | 0 | 333 | 0 | 0
t7982 | 0 | 0 | 333 | 0 | 0
t7983 | 0 | 0 | 333 | 0 | 0
t7984 | 0 | 0 | 333 | 0 | 0
t7985 | 0 | 0 | 333 | 0 | 0
t7986 | 0 | 0 | 333 | 0 | 0
t7987 | 0 | 0 | 333 | 0 | 0
t7988 | 0 | 0 | 333 | 0 | 0
t7989 | 0 | 0 | 333 | 0 | 0
t7990 | 0 | 0 | 333 | 0 | 0
t7991 | 0 | 0 | 333 | 0 | 0
t7992 | 0 | 0 | 333 | 0 | 0
t7993 | 0 | 0 | 334 | 3203271.1537 | 3793652.1848
t7994 | 0 | 0 | 334 | 3203271.1537 | 3793652.1848
t7995 | 0 | 0 | 334 | 3203271.1537 | 3793652.1848
t7996 | 0 | 0 | 334 | 3203271.1537 | 3793652.1848
t7997 | 0 | 0 | 334 | 3203271.1537 | 3793652.1848
t7998 | 0 | 0 | 334 | 3203271.1537 | 3793652.1848
t7999 | 0 | 0 | 334 | 3203271.1537 | 3793652.1848
t8000 | 0 | 0 | 334 | 3203271.1537 | 3793652.1848
t8001 | 0 | 0 | 334 | 3203271.1537 | 3793652.1848
t8002 | 0 | 0 | 334 | 3203271.1537 | 3793652.1848
t8003 | 0 | 0 | 334 | 3203271.1537 | 3793652.1848
t8004 | 0 | 0 | 334 | 3203271.1537 | 3793652.1848
t8005 | 625857.8565 | 1989708.0998 | 334 | 3203271.1537 | 3793652.1848
t8006 | 2479213.4432 | 4675823.7303 | 334 | 3203271.1537 | 3793652.1848
t8007 | 4932243.4445 | 8113603.9046 | 334 | 3203271.1537 | 3793652.1848
t8008 | 6589333.5886 | 8049561.3903 | 334 | 3203271.1537 | 3793652.1848
t8009 | 8589410.7138 | 7767418.5723 | 334 | 3203271.1537 | 3793652.1848
t8010 | 10196348.7848 | 7969913.6013 | 334 | 3203271.1537 | 3793652.1848
t8011 | 10204455.5063 | 8270612.6233 | 334 | 3203271.1537 | 3793652.1848
t8012 | 8947653.4781 | 8593809.0173 | 334 | 3203271.1537 | 3793652.1848
t8013 | 7012419.488 | 8911535.7403 | 334 | 3203271.1537 | 3793652.1848
t8014 | 5773549.6397 | 8971703.1909 | 334 | 3203271.1537 | 3793652.1848
t8015 | 5618208.461 | 8654550.6718 | 334 | 3203271.1537 | 3793652.1848
t8016 | 5909813.2846 | 9079411.8934 | 334 | 3203271.1537 | 3793652.1848
t8017 | 6909520.3343 | 10008265.0183 | 335 | 8030563.8013 | 8699488.1917
t8018 | 7502769.608 | 10074848.1513 | 335 | 8030563.8013 | 8699488.1917
t8019 | 8138338.5579 | 10066714.0403 | 335 | 8030563.8013 | 8699488.1917
t8020 | 8565116.0937 | 9966825.4353 | 335 | 8030563.8013 | 8699488.1917
t8021 | 8608940.1681 | 9688797.9793 | 335 | 8030563.8013 | 8699488.1917
t8022 | 7741298.8719 | 8996712.0633 | 335 | 8030563.8013 | 8699488.1917
t8023 | 6206945.2857 | 8310876.1483 | 335 | 8030563.8013 | 8699488.1917
t8024 | 5277382.8447 | 8112794.4583 | 335 | 8030563.8013 | 8699488.1917
t8025 | 4452826.6645 | 7117654.3508 | 335 | 8030563.8013 | 8699488.1917
t8026 | 3257916.3625 | 4899135.186 | 335 | 8030563.8013 | 8699488.1917
t8027 | 5064262.2792 | 6887422.6494 | 335 | 8030563.8013 | 8699488.1917
t8028 | 6669527.3006 | 8393054.9925 | 335 | 8030563.8013 | 8699488.1917
t8029 | 7463502.7922 | 8493509.772 | 335 | 8030563.8013 | 8699488.1917
t8030 | 7861464.8062 | 8596124.0729 | 335 | 8030563.8013 | 8699488.1917
t8031 | 8906339.0367 | 8601455.1246 | 335 | 8030563.8013 | 8699488.1917
t8032 | 7984449.0622 | 8332826.1223 | 335 | 8030563.8013 | 8699488.1917
t8033 | 6216633.359 | 8115749.6113 | 335 | 8030563.8013 | 8699488.1917
t8034 | 7574344.8146 | 8303091.8653 | 335 | 8030563.8013 | 8699488.1917
t8035 | 8884142.364 | 8618075.5933 | 335 | 8030563.8013 | 8699488.1917
t8036 | 9689747.8567 | 8926274.1753 | 335 | 8030563.8013 | 8699488.1917
t8037 | 9933259.7657 | 9169786.0843 | 335 | 8030563.8013 | 8699488.1917
t8038 | 11858027.685 | 9456037.1213 | 335 | 8030563.8013 | 8699488.1917
t8039 | 13590699.375 | 9725747.3093 | 335 | 8030563.8013 | 8699488.1917
t8040 | 14376075.9419 | 9925939.2753 | 335 | 8030563.8013 | 8699488.1917
t8041 | 14784114.4632 | 10070644.7263 | 336 | 5272836.885 | 5682005.2459
t8042 | 14719738.731 | 10152565.1443 | 336 | 5272836.885 | 5682005.2459
t8043 | 14050091.596 | 10185139.5303 | 336 | 5272836.885 | 5682005.2459
t8044 | 12141174.7664 | 10148813.4233 | 336 | 5272836.885 | 5682005.2459
t8045 | 10417349.8961 | 10063505.4353 | 336 | 5272836.885 | 5682005.2459
t8046 | 8958518.2504 | 9833561.4513 | 336 | 5272836.885 | 5682005.2459
t8047 | 7858001.2564 | 9493784.4383 | 336 | 5272836.885 | 5682005.2459
t8048 | 7579322.3654 | 9215105.5473 | 336 | 5272836.885 | 5682005.2459
t8049 | 6907809.158 | 9082918.8741 | 336 | 5272836.885 | 5682005.2459
t8050 | 6040654.7583 | 8351307.8 | 336 | 5272836.885 | 5682005.2459
t8051 | 5708945.5299 | 7501792.5806 | 336 | 5272836.885 | 5682005.2459
t8052 | 3595755.3752 | 4550082.0904 | 336 | 5272836.885 | 5682005.2459
t8053 | 1682514.6724 | 2167047.8743 | 336 | 5272836.885 | 5682005.2459
t8054 | 277464.2248 | 787518.1508 | 336 | 5272836.885 | 5682005.2459
t8055 | 0 | 11096.9716 | 336 | 5272836.885 | 5682005.2459
t8056 | 0 | 257040.0385 | 336 | 5272836.885 | 5682005.2459
t8057 | 0 | 0 | 336 | 5272836.885 | 5682005.2459
t8058 | 0 | 1409405.9995 | 336 | 5272836.885 | 5682005.2459
t8059 | 1292785.7569 | 3139338.7002 | 336 | 5272836.885 | 5682005.2459
t8060 | 2285201.249 | 4369712.0457 | 336 | 5272836.885 | 5682005.2459
t8061 | 2749623.5423 | 4919799.1663 | 336 | 5272836.885 | 5682005.2459
t8062 | 2743524.687 | 4828035.4837 | 336 | 5272836.885 | 5682005.2459
t8063 | 1984954.6116 | 3755361.0417 | 336 | 5272836.885 | 5682005.2459
t8064 | 770540.3496 | 2074549.3868 | 336 | 5272836.885 | 5682005.2459
t8065 | 0 | 637656.8581 | 337 | 0 | 55392.2444
t8066 | 0 | 61913.8524 | 337 | 0 | 55392.2444
t8067 | 0 | 258926.2146 | 337 | 0 | 55392.2444
t8068 | 0 | 269151.2588 | 337 | 0 | 55392.2444
t8069 | 0 | 101765.681 | 337 | 0 | 55392.2444
t8070 | 0 | 0 | 337 | 0 | 55392.2444
t8071 | 0 | 0 | 337 | 0 | 55392.2444
t8072 | 0 | 0 | 337 | 0 | 55392.2444
t8073 | 0 | 0 | 337 | 0 | 55392.2444
t8074 | 0 | 0 | 337 | 0 | 55392.2444
t8075 | 0 | 0 | 337 | 0 | 55392.2444
t8076 | 0 | 0 | 337 | 0 | 55392.2444
t8077 | 0 | 0 | 337 | 0 | 55392.2444
t8078 | 0 | 0 | 337 | 0 | 55392.2444
t8079 | 0 | 0 | 337 | 0 | 55392.2444
t8080 | 0 | 0 | 337 | 0 | 55392.2444
t8081 | 0 | 0 | 337 | 0 | 55392.2444
t8082 | 0 | 0 | 337 | 0 | 55392.2444
t8083 | 0 | 0 | 337 | 0 | 55392.2444
t8084 | 0 | 0 | 337 | 0 | 55392.2444
t8085 | 0 | 0 | 337 | 0 | 55392.2444
t8086 | 0 | 0 | 337 | 0 | 55392.2444
t8087 | 0 | 0 | 337 | 0 | 55392.2444
t8088 | 0 | 0 | 337 | 0 | 55392.2444
t8089 | 0 | 0 | 338 | 37112.6638 | 236471.9618
t8090 | 0 | 0 | 338 | 37112.6638 | 236471.9618
t8091 | 0 | 0 | 338 | 37112.6638 | 236471.9618
t8092 | 0 | 0 | 338 | 37112.6638 | 236471.9618
t8093 | 0 | 0 | 338 | 37112.6638 | 236471.9618
t8094 | 0 | 0 | 338 | 37112.6638 | 236471.9618
t8095 | 0 | 0 | 338 | 37112.6638 | 236471.9618
t8096 | 0 | 0 | 338 | 37112.6638 | 236471.9618
t8097 | 0 | 0 | 338 | 37112.6638 | 236471.9618
t8098 | 0 | 0 | 338 | 37112.6638 | 236471.9618
t8099 | 0 | 0 | 338 | 37112.6638 | 236471.9618
t8100 | 0 | 0 | 338 | 37112.6638 | 236471.9618
t8101 | 0 | 0 | 338 | 37112.6638 | 236471.9618
t8102 | 0 | 1176696.9332 | 338 | 37112.6638 | 236471.9618
t8103 | 693585.1075 | 2521586.5825 | 338 | 37112.6638 | 236471.9618
t8104 | 197118.8236 | 1977043.5679 | 338 | 37112.6638 | 236471.9618
t8105 | 0 | 0 | 338 | 37112.6638 | 236471.9618
t8106 | 0 | 0 | 338 | 37112.6638 | 236471.9618
t8107 | 0 | 0 | 338 | 37112.6638 | 236471.9618
t8108 | 0 | 0 | 338 | 37112.6638 | 236471.9618
t8109 | 0 | 0 | 338 | 37112.6638 | 236471.9618
t8110 | 0 | 0 | 338 | 37112.6638 | 236471.9618
t8111 | 0 | 0 | 338 | 37112.6638 | 236471.9618
t8112 | 0 | 0 | 338 | 37112.6638 | 236471.9618
t8113 | 0 | 0 | 339 | 62761.568 | 181804.2316
t8114 | 0 | 0 | 339 | 62761.568 | 181804.2316
t8115 | 0 | 0 | 339 | 62761.568 | 181804.2316
t8116 | 0 | 0 | 339 | 62761.568 | 181804.2316
t8117 | 0 | 0 | 339 | 62761.568 | 181804.2316
t8118 | 0 | 0 | 339 | 62761.568 | 181804.2316
t8119 | 0 | 0 | 339 | 62761.568 | 181804.2316
t8120 | 0 | 0 | 339 | 62761.568 | 181804.2316
t8121 | 0 | 0 | 339 | 62761.568 | 181804.2316
t8122 | 0 | 0 | 339 | 62761.568 | 181804.2316
t8123 | 0 | 0 | 339 | 62761.568 | 181804.2316
t8124 | 0 | 0 | 339 | 62761.568 | 181804.2316
t8125 | 0 | 0 | 339 | 62761.568 | 181804.2316
t8126 | 0 | 0 | 339 | 62761.568 | 181804.2316
t8127 | 0 | 0 | 339 | 62761.568 | 181804.2316
t8128 | 0 | 0 | 339 | 62761.568 | 181804.2316
t8129 | 0 | 0 | 339 | 62761.568 | 181804.2316
t8130 | 0 | 0 | 339 | 62761.568 | 181804.2316
t8131 | 0 | 0 | 339 | 62761.568 | 181804.2316
t8132 | 0 | 0 | 339 | 62761.568 | 181804.2316
t8133 | 0 | 0 | 339 | 62761.568 | 181804.2316
t8134 | 0 | 0 | 339 | 62761.568 | 181804.2316
t8135 | 0 | 1210355.5792 | 339 | 62761.568 | 181804.2316
t8136 | 1506277.6331 | 3152945.9794 | 339 | 62761.568 | 181804.2316
t8137 | 2616919.6166 | 4615765.5861 | 340 | 5026317.9622 | 6567828.9842
t8138 | 3564635.3668 | 5849030.7605 | 340 | 5026317.9622 | 6567828.9842
t8139 | 4359449.9178 | 6862766.5367 | 340 | 5026317.9622 | 6567828.9842
t8140 | 4070941.7455 | 6517148.4796 | 340 | 5026317.9622 | 6567828.9842
t8141 | 3452201.6882 | 5822261.9091 | 340 | 5026317.9622 | 6567828.9842
t8142 | 2756708.6522 | 5126768.8731 | 340 | 5026317.9622 | 6567828.9842
t8143 | 2168093.3073 | 4566708.4707 | 340 | 5026317.9622 | 6567828.9842
t8144 | 1646125.3459 | 3959075.682 | 340 | 5026317.9622 | 6567828.9842
t8145 | 669373.9573 | 2605896.5393 | 340 | 5026317.9622 | 6567828.9842
t8146 | 0 | 0 | 340 | 5026317.9622 | 6567828.9842
t8147 | 2475338.0543 | 4045926.7643 | 340 | 5026317.9622 | 6567828.9842
t8148 | 5657816.5642 | 7861830.1341 | 340 | 5026317.9622 | 6567828.9842
t8149 | 7595342.4769 | 7936352.6837 | 340 | 5026317.9622 | 6567828.9842
t8150 | 9105242.2879 | 8047700.5276 | 340 | 5026317.9622 | 6567828.9842
t8151 | 9581085.3438 | 8058878.6342 | 340 | 5026317.9622 | 6567828.9842
t8152 | 8002579.8669 | 7853550.0163 | 340 | 5026317.9622 | 6567828.9842
t8153 | 4053639.3046 | 7213719.5992 | 340 | 5026317.9622 | 6567828.9842
t8154 | 3827297.868 | 6844603.4505 | 340 | 5026317.9622 | 6567828.9842
t8155 | 4945028.0089 | 8181254.8166 | 340 | 5026317.9622 | 6567828.9842
t8156 | 5853797.6877 | 8659950.0713 | 340 | 5026317.9622 | 6567828.9842
t8157 | 6268087.8921 | 8810907.2053 | 340 | 5026317.9622 | 6567828.9842
t8158 | 8026541.8201 | 9135658.8613 | 340 | 5026317.9622 | 6567828.9842
t8159 | 9710828.3021 | 9415502.3013 | 340 | 5026317.9622 | 6567828.9842
t8160 | 10224556.0185 | 9636637.7173 | 340 | 5026317.9622 | 6567828.9842
t8161 | 10009718.027 | 9772910.4863 | 341 | 4011857.3273 | 6118299.2746
t8162 | 9655568.1864 | 9857649.0963 | 341 | 4011857.3273 | 6118299.2746
t8163 | 9373917.4219 | 9897849.8623 | 341 | 4011857.3273 | 6118299.2746
t8164 | 7944567.088 | 9843683.3403 | 341 | 4011857.3273 | 6118299.2746
t8165 | 6578533.7605 | 9560241.5243 | 341 | 4011857.3273 | 6118299.2746
t8166 | 5509151.4319 | 8735859.9254 | 341 | 4011857.3273 | 6118299.2746
t8167 | 4482709.9025 | 7614235.2546 | 341 | 4011857.3273 | 6118299.2746
t8168 | 4010289.167 | 7046631.3778 | 341 | 4011857.3273 | 6118299.2746
t8169 | 2480198.0715 | 5015404.1242 | 341 | 4011857.3273 | 6118299.2746
t8170 | 1702537.2584 | 3972988.8924 | 341 | 4011857.3273 | 6118299.2746
t8171 | 3677712.7174 | 6575585.0276 | 341 | 4011857.3273 | 6118299.2746
t8172 | 4178533.6989 | 7248523.7207 | 341 | 4011857.3273 | 6118299.2746
t8173 | 4520416.2305 | 7728573.2558 | 341 | 4011857.3273 | 6118299.2746
t8174 | 5192060.7915 | 8054670.3609 | 341 | 4011857.3273 | 6118299.2746
t8175 | 5560335.7242 | 8044636.5773 | 341 | 4011857.3273 | 6118299.2746
t8176 | 3848755.9771 | 6894616.502 | 341 | 4011857.3273 | 6118299.2746
t8177 | 1440315.421 | 3772302.3854 | 341 | 4011857.3273 | 6118299.2746
t8178 | 2185330.7388 | 4688647.3577 | 341 | 4011857.3273 | 6118299.2746
t8179 | 2143054.4202 | 4513114.6411 | 341 | 4011857.3273 | 6118299.2746
t8180 | 1362715.7535 | 3352043.4089 | 341 | 4011857.3273 | 6118299.2746
t8181 | 321108.0136 | 1863074.9044 | 341 | 4011857.3273 | 6118299.2746
t8182 | 0 | 888790.2632 | 341 | 4011857.3273 | 6118299.2746
t8183 | 0 | 552723.4097 | 341 | 4011857.3273 | 6118299.2746
t8184 | 107046.0533 | 1344426.8916 | 341 | 4011857.3273 | 6118299.2746
t8185 | 1429949.25 | 3057580.968 | 342 | 776329.1826 | 1708987.8208
t8186 | 2419960.6813 | 4342660.1376 | 342 | 776329.1826 | 1708987.8208
t8187 | 2549736.7145 | 4520027.7415 | 342 | 776329.1826 | 1708987.8208
t8188 | 1944125.6915 | 3695495.4933 | 342 | 776329.1826 | 1708987.8208
t8189 | 844825.3063 | 2320163.9981 | 342 | 776329.1826 | 1708987.8208
t8190 | 0 | 734892.0487 | 342 | 776329.1826 | 1708987.8208
t8191 | 0 | 0 | 342 | 776329.1826 | 1708987.8208
t8192 | 0 | 0 | 342 | 776329.1826 | 1708987.8208
t8193 | 0 | 0 | 342 | 776329.1826 | 1708987.8208
t8194 | 0 | 0 | 342 | 776329.1826 | 1708987.8208
t8195 | 0 | 0 | 342 | 776329.1826 | 1708987.8208
t8196 | 0 | 0 | 342 | 776329.1826 | 1708987.8208
t8197 | 0 | 0 | 342 | 776329.1826 | 1708987.8208
t8198 | 0 | 1425478.5089 | 342 | 776329.1826 | 1708987.8208
t8199 | 199662.8492 | 1807469.8818 | 342 | 776329.1826 | 1708987.8208
t8200 | 0 | 0 | 342 | 776329.1826 | 1708987.8208
t8201 | 0 | 0 | 342 | 776329.1826 | 1708987.8208
t8202 | 0 | 0 | 342 | 776329.1826 | 1708987.8208
t8203 | 0 | 297374.5027 | 342 | 776329.1826 | 1708987.8208
t8204 | 0 | 1442284.2516 | 342 | 776329.1826 | 1708987.8208
t8205 | 703396.8462 | 2369101.8207 | 342 | 776329.1826 | 1708987.8208
t8206 | 1403335.7566 | 3173742.1867 | 342 | 776329.1826 | 1708987.8208
t8207 | 2653198.094 | 4747227.2049 | 342 | 776329.1826 | 1708987.8208
t8208 | 4483709.1932 | 7082208.9535 | 342 | 776329.1826 | 1708987.8208
t8209 | 6291955.3075 | 9442517.288 | 343 | 10000501.8191 | 9229452.8337
t8210 | 7602913.5273 | 10028695.9203 | 343 | 10000501.8191 | 9229452.8337
t8211 | 7588304.0534 | 9926308.7563 | 343 | 10000501.8191 | 9229452.8337
t8212 | 8567788.8148 | 9852461.2363 | 343 | 10000501.8191 | 9229452.8337
t8213 | 10106855.9861 | 9811529.9853 | 343 | 10000501.8191 | 9229452.8337
t8214 | 11315043.9029 | 9703052.5503 | 343 | 10000501.8191 | 9229452.8337
t8215 | 10931821.0087 | 9466125.8063 | 343 | 10000501.8191 | 9229452.8337
t8216 | 9172610.2666 | 9169876.5663 | 343 | 10000501.8191 | 9229452.8337
t8217 | 7491812.6687 | 8975918.6589 | 343 | 10000501.8191 | 9229452.8337
t8218 | 5658929.9176 | 8584207.211 | 343 | 10000501.8191 | 9229452.8337
t8219 | 9515244.9586 | 8869903.7264 | 343 | 10000501.8191 | 9229452.8337
t8220 | 11591008.1817 | 8940807.6059 | 343 | 10000501.8191 | 9229452.8337
t8221 | 11965645.9127 | 8987865.6956 | 343 | 10000501.8191 | 9229452.8337
t8222 | 12174601.9611 | 8992061.4551 | 343 | 10000501.8191 | 9229452.8337
t8223 | 12560582.9945 | 8956902.7249 | 343 | 10000501.8191 | 9229452.8337
t8224 | 12053053.9734 | 8626990.3583 | 343 | 10000501.8191 | 9229452.8337
t8225 | 9669639.4984 | 8379499.6763 | 343 | 10000501.8191 | 9229452.8337
t8226 | 11285734.6955 | 8532633.3713 | 343 | 10000501.8191 | 9229452.8337
t8227 | 12774777.7712 | 8792788.7853 | 343 | 10000501.8191 | 9229452.8337
t8228 | 12978624.2311 | 9055153.7053 | 343 | 10000501.8191 | 9229452.8337
t8229 | 11880070.8803 | 9273265.7063 | 343 | 10000501.8191 | 9229452.8337
t8230 | 10015771.3363 | 9515630.7253 | 343 | 10000501.8191 | 9229452.8337
t8231 | 8775458.8163 | 9738279.7073 | 343 | 10000501.8191 | 9229452.8337
t8232 | 8043792.9941 | 9884390.7863 | 343 | 10000501.8191 | 9229452.8337
t8233 | 7547595.6432 | 10002637.2663 | 344 | 1067373.8054 | 1633200.3883
t8234 | 6883244.6022 | 10069766.9763 | 344 | 1067373.8054 | 1633200.3883
t8235 | 5853103.9878 | 8822817.9995 | 344 | 1067373.8054 | 1633200.3883
t8236 | 3733545.9767 | 5989386.428 | 344 | 1067373.8054 | 1633200.3883
t8237 | 1573648.4078 | 3153688.5551 | 344 | 1067373.8054 | 1633200.3883
t8238 | 25832.7119 | 1158512.0946 | 344 | 1067373.8054 | 1633200.3883
t8239 | 0 | 0 | 344 | 1067373.8054 | 1633200.3883
t8240 | 0 | 0 | 344 | 1067373.8054 | 1633200.3883
t8241 | 0 | 0 | 344 | 1067373.8054 | 1633200.3883
t8242 | 0 | 0 | 344 | 1067373.8054 | 1633200.3883
t8243 | 0 | 0 | 344 | 1067373.8054 | 1633200.3883
t8244 | 0 | 0 | 344 | 1067373.8054 | 1633200.3883
t8245 | 0 | 0 | 344 | 1067373.8054 | 1633200.3883
t8246 | 0 | 0 | 344 | 1067373.8054 | 1633200.3883
t8247 | 0 | 0 | 344 | 1067373.8054 | 1633200.3883
t8248 | 0 | 0 | 344 | 1067373.8054 | 1633200.3883
t8249 | 0 | 0 | 344 | 1067373.8054 | 1633200.3883
t8250 | 0 | 0 | 344 | 1067373.8054 | 1633200.3883
t8251 | 0 | 0 | 344 | 1067373.8054 | 1633200.3883
t8252 | 0 | 0 | 344 | 1067373.8054 | 1633200.3883
t8253 | 0 | 0 | 344 | 1067373.8054 | 1633200.3883
t8254 | 0 | 0 | 344 | 1067373.8054 | 1633200.3883
t8255 | 0 | 0 | 344 | 1067373.8054 | 1633200.3883
t8256 | 0 | 0 | 344 | 1067373.8054 | 1633200.3883
t8257 | 0 | 0 | 345 | 190529.1935 | 458773.7876
t8258 | 0 | 120182.6886 | 345 | 190529.1935 | 458773.7876
t8259 | 384320.4201 | 1564591.3735 | 345 | 190529.1935 | 458773.7876
t8260 | 1438710.6827 | 2990195.8875 | 345 | 190529.1935 | 458773.7876
t8261 | 1922599.6297 | 3721561.0023 | 345 | 190529.1935 | 458773.7876
t8262 | 827069.9122 | 2511811.5151 | 345 | 190529.1935 | 458773.7876
t8263 | 0 | 102228.4355 | 345 | 190529.1935 | 458773.7876
t8264 | 0 | 0 | 345 | 190529.1935 | 458773.7876
t8265 | 0 | 0 | 345 | 190529.1935 | 458773.7876
t8266 | 0 | 0 | 345 | 190529.1935 | 458773.7876
t8267 | 0 | 0 | 345 | 190529.1935 | 458773.7876
t8268 | 0 | 0 | 345 | 190529.1935 | 458773.7876
t8269 | 0 | 0 | 345 | 190529.1935 | 458773.7876
t8270 | 0 | 0 | 345 | 190529.1935 | 458773.7876
t8271 | 0 | 0 | 345 | 190529.1935 | 458773.7876
t8272 | 0 | 0 | 345 | 190529.1935 | 458773.7876
t8273 | 0 | 0 | 345 | 190529.1935 | 458773.7876
t8274 | 0 | 0 | 345 | 190529.1935 | 458773.7876
t8275 | 0 | 0 | 345 | 190529.1935 | 458773.7876
t8276 | 0 | 0 | 345 | 190529.1935 | 458773.7876
t8277 | 0 | 0 | 345 | 190529.1935 | 458773.7876
t8278 | 0 | 0 | 345 | 190529.1935 | 458773.7876
t8279 | 0 | 0 | 345 | 190529.1935 | 458773.7876
t8280 | 0 | 0 | 345 | 190529.1935 | 458773.7876
t8281 | 0 | 499157.6055 | 346 | 572097.7325 | 1416775.2354
t8282 | 0 | 893166.2483 | 346 | 572097.7325 | 1416775.2354
t8283 | 0 | 1071731.9792 | 346 | 572097.7325 | 1416775.2354
t8284 | 0 | 602915.8364 | 346 | 572097.7325 | 1416775.2354
t8285 | 0 | 0 | 346 | 572097.7325 | 1416775.2354
t8286 | 0 | 0 | 346 | 572097.7325 | 1416775.2354
t8287 | 0 | 0 | 346 | 572097.7325 | 1416775.2354
t8288 | 0 | 0 | 346 | 572097.7325 | 1416775.2354
t8289 | 0 | 0 | 346 | 572097.7325 | 1416775.2354
t8290 | 0 | 0 | 346 | 572097.7325 | 1416775.2354
t8291 | 0 | 0 | 346 | 572097.7325 | 1416775.2354
t8292 | 0 | 0 | 346 | 572097.7325 | 1416775.2354
t8293 | 0 | 0 | 346 | 572097.7325 | 1416775.2354
t8294 | 0 | 39220.1365 | 346 | 572097.7325 | 1416775.2354
t8295 | 0 | 1143935.4084 | 346 | 572097.7325 | 1416775.2354
t8296 | 0 | 688595.7095 | 346 | 572097.7325 | 1416775.2354
t8297 | 0 | 364924.7621 | 346 | 572097.7325 | 1416775.2354
t8298 | 0 | 1728637.4153 | 346 | 572097.7325 | 1416775.2354
t8299 | 869939.6134 | 2821194.0122 | 346 | 572097.7325 | 1416775.2354
t8300 | 1345897.8726 | 3354262.1562 | 346 | 572097.7325 | 1416775.2354
t8301 | 1388636.2726 | 3397000.5562 | 346 | 572097.7325 | 1416775.2354
t8302 | 2734521.1028 | 5009398.1823 | 346 | 572097.7325 | 1416775.2354
t8303 | 3534615.3387 | 6018895.3293 | 346 | 572097.7325 | 1416775.2354
t8304 | 3856735.3798 | 6369570.3128 | 346 | 572097.7325 | 1416775.2354
t8305 | 3650651.5633 | 6058785.0409 | 347 | 6467394.9601 | 7691869.9284
t8306 | 3371825.5449 | 5684775.881 | 347 | 6467394.9601 | 7691869.9284
t8307 | 2890093.5823 | 5060269.2063 | 347 | 6467394.9601 | 7691869.9284
t8308 | 3145904.3058 | 5420781.3853 | 347 | 6467394.9601 | 7691869.9284
t8309 | 4576709.6991 | 7394130.6846 | 347 | 6467394.9601 | 7691869.9284
t8310 | 5521347.5704 | 8590833.0243 | 347 | 6467394.9601 | 7691869.9284
t8311 | 5850031.7268 | 7866184.8993 | 347 | 6467394.9601 | 7691869.9284
t8312 | 6439910.9589 | 7695324.1503 | 347 | 6467394.9601 | 7691869.9284
t8313 | 6833644.2243 | 7660019.6245 | 347 | 6467394.9601 | 7691869.9284
t8314 | 6275994.6177 | 7627669.0228 | 347 | 6467394.9601 | 7691869.9284
t8315 | 5791816.4685 | 7626815.9338 | 347 | 6467394.9601 | 7691869.9284
t8316 | 6867786.6597 | 7696461.7607 | 347 | 6467394.9601 | 7691869.9284
t8317 | 7367355.0585 | 7657907.797 | 347 | 6467394.9601 | 7691869.9284
t8318 | 7733163.4906 | 7732436.7432 | 347 | 6467394.9601 | 7691869.9284
t8319 | 7964172.2391 | 7804836.0173 | 347 | 6467394.9601 | 7691869.9284
t8320 | 6978692.2726 | 7736698.5533 | 347 | 6467394.9601 | 7691869.9284
t8321 | 6627588.9413 | 7561150.6023 | 347 | 6467394.9601 | 7691869.9284
t8322 | 7770901.0506 | 7826685.8103 | 347 | 6467394.9601 | 7691869.9284
t8323 | 8591137.9073 | 8149515.7563 | 347 | 6467394.9601 | 7691869.9284
t8324 | 9023320.9503 | 8523180.3393 | 347 | 6467394.9601 | 7691869.9284
t8325 | 8901908.1628 | 8811396.7723 | 347 | 6467394.9601 | 7691869.9284
t8326 | 8714222.399 | 9179636.3793 | 347 | 6467394.9601 | 7691869.9284
t8327 | 7855612.5103 | 9520654.9223 | 347 | 6467394.9601 | 7691869.9284
t8328 | 6473687.1391 | 9718727.9733 | 347 | 6467394.9601 | 7691869.9284
t8329 | 5243627.4882 | 8080085.102 | 348 | 748684.7445 | 1304753.3694
t8330 | 4300637.6428 | 6813472.5758 | 348 | 748684.7445 | 1304753.3694
t8331 | 3540932.7768 | 5815809.8563 | 348 | 748684.7445 | 1304753.3694
t8332 | 3013829.8901 | 5136413.9434 | 348 | 748684.7445 | 1304753.3694
t8333 | 1652029.8086 | 3412917.9245 | 348 | 748684.7445 | 1304753.3694
t8334 | 0 | 629179.3056 | 348 | 748684.7445 | 1304753.3694
t8335 | 0 | 0 | 348 | 748684.7445 | 1304753.3694
t8336 | 0 | 0 | 348 | 748684.7445 | 1304753.3694
t8337 | 0 | 0 | 348 | 748684.7445 | 1304753.3694
t8338 | 0 | 0 | 348 | 748684.7445 | 1304753.3694
t8339 | 0 | 0 | 348 | 748684.7445 | 1304753.3694
t8340 | 0 | 0 | 348 | 748684.7445 | 1304753.3694
t8341 | 0 | 0 | 348 | 748684.7445 | 1304753.3694
t8342 | 0 | 0 | 348 | 748684.7445 | 1304753.3694
t8343 | 0 | 0 | 348 | 748684.7445 | 1304753.3694
t8344 | 0 | 0 | 348 | 748684.7445 | 1304753.3694
t8345 | 0 | 0 | 348 | 748684.7445 | 1304753.3694
t8346 | 0 | 0 | 348 | 748684.7445 | 1304753.3694
t8347 | 0 | 0 | 348 | 748684.7445 | 1304753.3694
t8348 | 0 | 0 | 348 | 748684.7445 | 1304753.3694
t8349 | 0 | 0 | 348 | 748684.7445 | 1304753.3694
t8350 | 0 | 0 | 348 | 748684.7445 | 1304753.3694
t8351 | 0 | 0 | 348 | 748684.7445 | 1304753.3694
t8352 | 217376.2612 | 1426202.157 | 348 | 748684.7445 | 1304753.3694
t8353 | 1731612.1242 | 3397317.0987 | 349 | 3489712.693 | 4741250.0434
t8354 | 3331145.3713 | 5501320.9953 | 349 | 3489712.693 | 4741250.0434
t8355 | 4815254.2004 | 7470863.8456 | 349 | 3489712.693 | 4741250.0434
t8356 | 5700806.7598 | 8670520.7715 | 349 | 3489712.693 | 4741250.0434
t8357 | 6666310.3285 | 9618758.8623 | 349 | 3489712.693 | 4741250.0434
t8358 | 7297051.8854 | 8932835.0673 | 349 | 3489712.693 | 4741250.0434
t8359 | 7615537.3658 | 8227247.4963 | 349 | 3489712.693 | 4741250.0434
t8360 | 8167611.6029 | 7989322.5223 | 349 | 3489712.693 | 4741250.0434
t8361 | 8011657.8475 | 8006862.8729 | 349 | 3489712.693 | 4741250.0434
t8362 | 6565897.8796 | 7972532.5509 | 349 | 3489712.693 | 4741250.0434
t8363 | 6668446.3422 | 8056073.8334 | 349 | 3489712.693 | 4741250.0434
t8364 | 5499316.8414 | 8256747.1029 | 349 | 3489712.693 | 4741250.0434
t8365 | 4143453.0154 | 6773965.4675 | 349 | 3489712.693 | 4741250.0434
t8366 | 3447195.8539 | 5984524.8098 | 349 | 3489712.693 | 4741250.0434
t8367 | 3004611.8473 | 5547274.94 | 349 | 3489712.693 | 4741250.0434
t8368 | 1087195.3667 | 3105077.9644 | 349 | 3489712.693 | 4741250.0434
t8369 | 0 | 278754.8391 | 349 | 3489712.693 | 4741250.0434
t8370 | 0 | 0 | 349 | 3489712.693 | 4741250.0434
t8371 | 0 | 0 | 349 | 3489712.693 | 4741250.0434
t8372 | 0 | 0 | 349 | 3489712.693 | 4741250.0434
t8373 | 0 | 0 | 349 | 3489712.693 | 4741250.0434
t8374 | 0 | 0 | 349 | 3489712.693 | 4741250.0434
t8375 | 0 | 0 | 349 | 3489712.693 | 4741250.0434
t8376 | 0 | 0 | 349 | 3489712.693 | 4741250.0434
t8377 | 0 | 0 | 350 | 2285996.5879 | 3470518.6595
t8378 | 0 | 0 | 350 | 2285996.5879 | 3470518.6595
t8379 | 0 | 0 | 350 | 2285996.5879 | 3470518.6595
t8380 | 0 | 169964.6226 | 350 | 2285996.5879 | 3470518.6595
t8381 | 0 | 0 | 350 | 2285996.5879 | 3470518.6595
t8382 | 0 | 0 | 350 | 2285996.5879 | 3470518.6595
t8383 | 0 | 0 | 350 | 2285996.5879 | 3470518.6595
t8384 | 0 | 0 | 350 | 2285996.5879 | 3470518.6595
t8385 | 0 | 0 | 350 | 2285996.5879 | 3470518.6595
t8386 | 0 | 0 | 350 | 2285996.5879 | 3470518.6595
t8387 | 0 | 0 | 350 | 2285996.5879 | 3470518.6595
t8388 | 0 | 0 | 350 | 2285996.5879 | 3470518.6595
t8389 | 0 | 309055.8099 | 350 | 2285996.5879 | 3470518.6595
t8390 | 434821.4773 | 1812492.2224 | 350 | 2285996.5879 | 3470518.6595
t8391 | 2085143.6005 | 4141584.6149 | 350 | 2285996.5879 | 3470518.6595
t8392 | 3024208.5268 | 5527525.1457 | 350 | 2285996.5879 | 3470518.6595
t8393 | 3766213.8562 | 6612189.7842 | 350 | 2285996.5879 | 3470518.6595
t8394 | 5044623.3949 | 8280850.2026 | 350 | 2285996.5879 | 3470518.6595
t8395 | 6139436.425 | 8770033.4283 | 350 | 2285996.5879 | 3470518.6595
t8396 | 6715244.3674 | 9053249.0703 | 350 | 2285996.5879 | 3470518.6595
t8397 | 6792571.8882 | 9276872.7413 | 350 | 2285996.5879 | 3470518.6595
t8398 | 6833392.8959 | 9522508.3593 | 350 | 2285996.5879 | 3470518.6595
t8399 | 7088092.8228 | 9806467.5163 | 350 | 2285996.5879 | 3470518.6595
t8400 | 6940168.8554 | 10009654.3093 | 350 | 2285996.5879 | 3470518.6595
t8401 | 6481848.2295 | 9622891.8958 | 351 | 1756930.8541 | 2877823.6858
t8402 | 6443175.2283 | 9546145.6381 | 351 | 1756930.8541 | 2877823.6858
t8403 | 7213886.4644 | 10247806.2733 | 351 | 1756930.8541 | 2877823.6858
t8404 | 6781427.3718 | 9998617.5513 | 351 | 1756930.8541 | 2877823.6858
t8405 | 5357419.3479 | 8136767.0769 | 351 | 1756930.8541 | 2877823.6858
t8406 | 4310477.9628 | 6813794.5817 | 351 | 1756930.8541 | 2877823.6858
t8407 | 3253435.0697 | 5509275.521 | 351 | 1756930.8541 | 2877823.6858
t8408 | 1210504.8764 | 2923801.4216 | 351 | 1756930.8541 | 2877823.6858
t8409 | 0 | 0 | 351 | 1756930.8541 | 2877823.6858
t8410 | 0 | 0 | 351 | 1756930.8541 | 2877823.6858
t8411 | 0 | 0 | 351 | 1756930.8541 | 2877823.6858
t8412 | 0 | 0 | 351 | 1756930.8541 | 2877823.6858
t8413 | 0 | 473662.7556 | 351 | 1756930.8541 | 2877823.6858
t8414 | 343401.9867 | 1766420.7652 | 351 | 1756930.8541 | 2877823.6858
t8415 | 206483.2804 | 1691340.2863 | 351 | 1756930.8541 | 2877823.6858
t8416 | 0 | 0 | 351 | 1756930.8541 | 2877823.6858
t8417 | 0 | 0 | 351 | 1756930.8541 | 2877823.6858
t8418 | 0 | 0 | 351 | 1756930.8541 | 2877823.6858
t8419 | 0 | 0 | 351 | 1756930.8541 | 2877823.6858
t8420 | 0 | 0 | 351 | 1756930.8541 | 2877823.6858
t8421 | 0 | 0 | 351 | 1756930.8541 | 2877823.6858
t8422 | 0 | 0 | 351 | 1756930.8541 | 2877823.6858
t8423 | 0 | 478473.289 | 351 | 1756930.8541 | 2877823.6858
t8424 | 564280.6806 | 1858771.4036 | 351 | 1756930.8541 | 2877823.6858
t8425 | 1375542.4925 | 2898472.755 | 352 | 203618.0632 | 515287.4241
t8426 | 1411874.0975 | 2934804.36 | 352 | 203618.0632 | 515287.4241
t8427 | 1272074.4853 | 2747413.1771 | 352 | 203618.0632 | 515287.4241
t8428 | 827342.4418 | 2188461.3639 | 352 | 203618.0632 | 515287.4241
t8429 | 0 | 1260360.8721 | 352 | 203618.0632 | 515287.4241
t8430 | 0 | 337385.6507 | 352 | 203618.0632 | 515287.4241
t8431 | 0 | 0 | 352 | 203618.0632 | 515287.4241
t8432 | 0 | 0 | 352 | 203618.0632 | 515287.4241
t8433 | 0 | 0 | 352 | 203618.0632 | 515287.4241
t8434 | 0 | 0 | 352 | 203618.0632 | 515287.4241
t8435 | 0 | 0 | 352 | 203618.0632 | 515287.4241
t8436 | 0 | 0 | 352 | 203618.0632 | 515287.4241
t8437 | 0 | 0 | 352 | 203618.0632 | 515287.4241
t8438 | 0 | 0 | 352 | 203618.0632 | 515287.4241
t8439 | 0 | 0 | 352 | 203618.0632 | 515287.4241
t8440 | 0 | 0 | 352 | 203618.0632 | 515287.4241
t8441 | 0 | 0 | 352 | 203618.0632 | 515287.4241
t8442 | 0 | 0 | 352 | 203618.0632 | 515287.4241
t8443 | 0 | 0 | 352 | 203618.0632 | 515287.4241
t8444 | 0 | 0 | 352 | 203618.0632 | 515287.4241
t8445 | 0 | 0 | 352 | 203618.0632 | 515287.4241
t8446 | 0 | 0 | 352 | 203618.0632 | 515287.4241
t8447 | 0 | 0 | 352 | 203618.0632 | 515287.4241
t8448 | 0 | 0 | 352 | 203618.0632 | 515287.4241
t8449 | 0 | 0 | 353 | 0 | 0
t8450 | 0 | 0 | 353 | 0 | 0
t8451 | 0 | 0 | 353 | 0 | 0
t8452 | 0 | 0 | 353 | 0 | 0
t8453 | 0 | 0 | 353 | 0 | 0
t8454 | 0 | 0 | 353 | 0 | 0
t8455 | 0 | 0 | 353 | 0 | 0
t8456 | 0 | 0 | 353 | 0 | 0
t8457 | 0 | 0 | 353 | 0 | 0
t8458 | 0 | 0 | 353 | 0 | 0
t8459 | 0 | 0 | 353 | 0 | 0
t8460 | 0 | 0 | 353 | 0 | 0
t8461 | 0 | 0 | 353 | 0 | 0
t8462 | 0 | 0 | 353 | 0 | 0
t8463 | 0 | 0 | 353 | 0 | 0
t8464 | 0 | 0 | 353 | 0 | 0
t8465 | 0 | 0 | 353 | 0 | 0
t8466 | 0 | 0 | 353 | 0 | 0
t8467 | 0 | 0 | 353 | 0 | 0
t8468 | 0 | 0 | 353 | 0 | 0
t8469 | 0 | 0 | 353 | 0 | 0
t8470 | 0 | 0 | 353 | 0 | 0
t8471 | 0 | 0 | 353 | 0 | 0
t8472 | 0 | 0 | 353 | 0 | 0
t8473 | 0 | 0 | 354 | 642061.9316 | 1180208.1434
t8474 | 0 | 0 | 354 | 642061.9316 | 1180208.1434
t8475 | 0 | 0 | 354 | 642061.9316 | 1180208.1434
t8476 | 0 | 0 | 354 | 642061.9316 | 1180208.1434
t8477 | 0 | 0 | 354 | 642061.9316 | 1180208.1434
t8478 | 0 | 0 | 354 | 642061.9316 | 1180208.1434
t8479 | 0 | 0 | 354 | 642061.9316 | 1180208.1434
t8480 | 0 | 0 | 354 | 642061.9316 | 1180208.1434
t8481 | 0 | 0 | 354 | 642061.9316 | 1180208.1434
t8482 | 0 | 0 | 354 | 642061.9316 | 1180208.1434
t8483 | 0 | 0 | 354 | 642061.9316 | 1180208.1434
t8484 | 0 | 0 | 354 | 642061.9316 | 1180208.1434
t8485 | 0 | 0 | 354 | 642061.9316 | 1180208.1434
t8486 | 0 | 0 | 354 | 642061.9316 | 1180208.1434
t8487 | 0 | 0 | 354 | 642061.9316 | 1180208.1434
t8488 | 0 | 0 | 354 | 642061.9316 | 1180208.1434
t8489 | 0 | 0 | 354 | 642061.9316 | 1180208.1434
t8490 | 0 | 0 | 354 | 642061.9316 | 1180208.1434
t8491 | 0 | 1512568.7421 | 354 | 642061.9316 | 1180208.1434
t8492 | 1309385.7183 | 3232085.1746 | 354 | 642061.9316 | 1180208.1434
t8493 | 2575769.0756 | 4803054.5844 | 354 | 642061.9316 | 1180208.1434
t8494 | 3427524.9833 | 5816621.8325 | 354 | 642061.9316 | 1180208.1434
t8495 | 3935779.9125 | 6372468.3324 | 354 | 642061.9316 | 1180208.1434
t8496 | 4161026.6694 | 6588196.7752 | 354 | 642061.9316 | 1180208.1434
t8497 | 4041168.1381 | 6382673.4166 | 355 | 850506.176 | 1572689.529
t8498 | 3886464.1958 | 6161341.2753 | 355 | 850506.176 | 1572689.529
t8499 | 3670040.7404 | 5868771.3069 | 355 | 850506.176 | 1572689.529
t8500 | 2125359.0604 | 3848173.9198 | 355 | 850506.176 | 1572689.529
t8501 | 6491.5918 | 1129652.6604 | 355 | 850506.176 | 1572689.529
t8502 | 0 | 0 | 355 | 850506.176 | 1572689.529
t8503 | 0 | 0 | 355 | 850506.176 | 1572689.529
t8504 | 0 | 0 | 355 | 850506.176 | 1572689.529
t8505 | 0 | 0 | 355 | 850506.176 | 1572689.529
t8506 | 0 | 0 | 355 | 850506.176 | 1572689.529
t8507 | 0 | 0 | 355 | 850506.176 | 1572689.529
t8508 | 0 | 0 | 355 | 850506.176 | 1572689.529
t8509 | 0 | 0 | 355 | 850506.176 | 1572689.529
t8510 | 0 | 0 | 355 | 850506.176 | 1572689.529
t8511 | 0 | 0 | 355 | 850506.176 | 1572689.529
t8512 | 0 | 0 | 355 | 850506.176 | 1572689.529
t8513 | 0 | 0 | 355 | 850506.176 | 1572689.529
t8514 | 0 | 0 | 355 | 850506.176 | 1572689.529
t8515 | 0 | 0 | 355 | 850506.176 | 1572689.529
t8516 | 0 | 608722.5277 | 355 | 850506.176 | 1572689.529
t8517 | 437795.6767 | 1989280.8815 | 355 | 850506.176 | 1572689.529
t8518 | 1637314.9816 | 3417239.7259 | 355 | 850506.176 | 1572689.529
t8519 | 2200188.9641 | 4084815.1639 | 355 | 850506.176 | 1572689.529
t8520 | 2407324.8759 | 4253877.8192 | 355 | 850506.176 | 1572689.529
t8521 | 2152525.7894 | 3865822.3346 | 356 | 489442.4575 | 1148301.8527
t8522 | 1731548.0507 | 3283033.2555 | 356 | 489442.4575 | 1148301.8527
t8523 | 1389996.1072 | 2836779.8565 | 356 | 489442.4575 | 1148301.8527
t8524 | 1455185.6454 | 2949560.9655 | 356 | 489442.4575 | 1148301.8527
t8525 | 861908.6799 | 2232545.9161 | 356 | 489442.4575 | 1148301.8527
t8526 | 0 | 1106876.4744 | 356 | 489442.4575 | 1148301.8527
t8527 | 0 | 0 | 356 | 489442.4575 | 1148301.8527
t8528 | 0 | 0 | 356 | 489442.4575 | 1148301.8527
t8529 | 0 | 0 | 356 | 489442.4575 | 1148301.8527
t8530 | 0 | 0 | 356 | 489442.4575 | 1148301.8527
t8531 | 0 | 0 | 356 | 489442.4575 | 1148301.8527
t8532 | 0 | 0 | 356 | 489442.4575 | 1148301.8527
t8533 | 0 | 0 | 356 | 489442.4575 | 1148301.8527
t8534 | 0 | 0 | 356 | 489442.4575 | 1148301.8527
t8535 | 0 | 0 | 356 | 489442.4575 | 1148301.8527
t8536 | 0 | 0 | 356 | 489442.4575 | 1148301.8527
t8537 | 0 | 0 | 356 | 489442.4575 | 1148301.8527
t8538 | 0 | 0 | 356 | 489442.4575 | 1148301.8527
t8539 | 0 | 0 | 356 | 489442.4575 | 1148301.8527
t8540 | 0 | 961303.3911 | 356 | 489442.4575 | 1148301.8527
t8541 | 343009.0941 | 1770756.2152 | 356 | 489442.4575 | 1148301.8527
t8542 | 1076193.2158 | 2665751.6773 | 356 | 489442.4575 | 1148301.8527
t8543 | 1447274.574 | 3074906.292 | 356 | 489442.4575 | 1148301.8527
t8544 | 1288977.8245 | 2811908.087 | 356 | 489442.4575 | 1148301.8527
t8545 | 883601.9908 | 2244720.9129 | 357 | 36816.7496 | 135920.2358
t8546 | 0 | 1017364.7471 | 357 | 36816.7496 | 135920.2358
t8547 | 0 | 0 | 357 | 36816.7496 | 135920.2358
t8548 | 0 | 0 | 357 | 36816.7496 | 135920.2358
t8549 | 0 | 0 | 357 | 36816.7496 | 135920.2358
t8550 | 0 | 0 | 357 | 36816.7496 | 135920.2358
t8551 | 0 | 0 | 357 | 36816.7496 | 135920.2358
t8552 | 0 | 0 | 357 | 36816.7496 | 135920.2358
t8553 | 0 | 0 | 357 | 36816.7496 | 135920.2358
t8554 | 0 | 0 | 357 | 36816.7496 | 135920.2358
t8555 | 0 | 0 | 357 | 36816.7496 | 135920.2358
t8556 | 0 | 0 | 357 | 36816.7496 | 135920.2358
t8557 | 0 | 0 | 357 | 36816.7496 | 135920.2358
t8558 | 0 | 0 | 357 | 36816.7496 | 135920.2358
t8559 | 0 | 0 | 357 | 36816.7496 | 135920.2358
t8560 | 0 | 0 | 357 | 36816.7496 | 135920.2358
t8561 | 0 | 0 | 357 | 36816.7496 | 135920.2358
t8562 | 0 | 0 | 357 | 36816.7496 | 135920.2358
t8563 | 0 | 0 | 357 | 36816.7496 | 135920.2358
t8564 | 0 | 0 | 357 | 36816.7496 | 135920.2358
t8565 | 0 | 0 | 357 | 36816.7496 | 135920.2358
t8566 | 0 | 0 | 357 | 36816.7496 | 135920.2358
t8567 | 0 | 0 | 357 | 36816.7496 | 135920.2358
t8568 | 0 | 0 | 357 | 36816.7496 | 135920.2358
t8569 | 0 | 0 | 358 | 0 | 0
t8570 | 0 | 0 | 358 | 0 | 0
t8571 | 0 | 0 | 358 | 0 | 0
t8572 | 0 | 0 | 358 | 0 | 0
t8573 | 0 | 0 | 358 | 0 | 0
t8574 | 0 | 0 | 358 | 0 | 0
t8575 | 0 | 0 | 358 | 0 | 0
t8576 | 0 | 0 | 358 | 0 | 0
t8577 | 0 | 0 | 358 | 0 | 0
t8578 | 0 | 0 | 358 | 0 | 0
t8579 | 0 | 0 | 358 | 0 | 0
t8580 | 0 | 0 | 358 | 0 | 0
t8581 | 0 | 0 | 358 | 0 | 0
t8582 | 0 | 0 | 358 | 0 | 0
t8583 | 0 | 0 | 358 | 0 | 0
t8584 | 0 | 0 | 358 | 0 | 0
t8585 | 0 | 0 | 358 | 0 | 0
t8586 | 0 | 0 | 358 | 0 | 0
t8587 | 0 | 0 | 358 | 0 | 0
t8588 | 0 | 0 | 358 | 0 | 0
t8589 | 0 | 0 | 358 | 0 | 0
t8590 | 0 | 0 | 358 | 0 | 0
t8591 | 0 | 0 | 358 | 0 | 0
t8592 | 0 | 0 | 358 | 0 | 0
t8593 | 0 | 0 | 359 | 289947.0259 | 663359.9622
t8594 | 0 | 0 | 359 | 289947.0259 | 663359.9622
t8595 | 0 | 0 | 359 | 289947.0259 | 663359.9622
t8596 | 0 | 0 | 359 | 289947.0259 | 663359.9622
t8597 | 0 | 0 | 359 | 289947.0259 | 663359.9622
t8598 | 0 | 0 | 359 | 289947.0259 | 663359.9622
t8599 | 0 | 0 | 359 | 289947.0259 | 663359.9622
t8600 | 0 | 0 | 359 | 289947.0259 | 663359.9622
t8601 | 0 | 0 | 359 | 289947.0259 | 663359.9622
t8602 | 0 | 0 | 359 | 289947.0259 | 663359.9622
t8603 | 0 | 0 | 359 | 289947.0259 | 663359.9622
t8604 | 0 | 0 | 359 | 289947.0259 | 663359.9622
t8605 | 0 | 0 | 359 | 289947.0259 | 663359.9622
t8606 | 0 | 0 | 359 | 289947.0259 | 663359.9622
t8607 | 0 | 0 | 359 | 289947.0259 | 663359.9622
t8608 | 0 | 0 | 359 | 289947.0259 | 663359.9622
t8609 | 0 | 0 | 359 | 289947.0259 | 663359.9622
t8610 | 0 | 0 | 359 | 289947.0259 | 663359.9622
t8611 | 0 | 995081.5354 | 359 | 289947.0259 | 663359.9622
t8612 | 145306.2326 | 1449315.2698 | 359 | 289947.0259 | 663359.9622
t8613 | 557539.3969 | 1937694.9473 | 359 | 289947.0259 | 663359.9622
t8614 | 1341624.5137 | 2912146.3469 | 359 | 289947.0259 | 663359.9622
t8615 | 2127351.7637 | 3916794.8221 | 359 | 289947.0259 | 663359.9622
t8616 | 2786906.7143 | 4709606.1706 | 359 | 289947.0259 | 663359.9622
t8617 | 3096651.4945 | 5085979.1499 | 360 | 346581.8475 | 626975.5182
t8618 | 2835774.0292 | 4739436.8572 | 360 | 346581.8475 | 626975.5182
t8619 | 1980928.7122 | 3646633.6867 | 360 | 346581.8475 | 626975.5182
t8620 | 404610.103 | 1575362.7423 | 360 | 346581.8475 | 626975.5182
t8621 | 0 | 0 | 360 | 346581.8475 | 626975.5182
t8622 | 0 | 0 | 360 | 346581.8475 | 626975.5182
t8623 | 0 | 0 | 360 | 346581.8475 | 626975.5182
t8624 | 0 | 0 | 360 | 346581.8475 | 626975.5182
t8625 | 0 | 0 | 360 | 346581.8475 | 626975.5182
t8626 | 0 | 0 | 360 | 346581.8475 | 626975.5182
t8627 | 0 | 0 | 360 | 346581.8475 | 626975.5182
t8628 | 0 | 0 | 360 | 346581.8475 | 626975.5182
t8629 | 0 | 0 | 360 | 346581.8475 | 626975.5182
t8630 | 0 | 0 | 360 | 346581.8475 | 626975.5182
t8631 | 0 | 0 | 360 | 346581.8475 | 626975.5182
t8632 | 0 | 0 | 360 | 346581.8475 | 626975.5182
t8633 | 0 | 0 | 360 | 346581.8475 | 626975.5182
t8634 | 0 | 0 | 360 | 346581.8475 | 626975.5182
t8635 | 0 | 0 | 360 | 346581.8475 | 626975.5182
t8636 | 0 | 0 | 360 | 346581.8475 | 626975.5182
t8637 | 0 | 0 | 360 | 346581.8475 | 626975.5182
t8638 | 0 | 0 | 360 | 346581.8475 | 626975.5182
t8639 | 0 | 0 | 360 | 346581.8475 | 626975.5182
t8640 | 0 | 0 | 360 | 346581.8475 | 626975.5182
t8641 | 0 | 0 | 361 | 3086987.8229 | 1580781.8089
t8642 | 0 | 0 | 361 | 3086987.8229 | 1580781.8089
t8643 | 0 | 0 | 361 | 3086987.8229 | 1580781.8089
t8644 | 0 | 0 | 361 | 3086987.8229 | 1580781.8089
t8645 | 0 | 0 | 361 | 3086987.8229 | 1580781.8089
t8646 | 0 | 0 | 361 | 3086987.8229 | 1580781.8089
t8647 | 0 | 0 | 361 | 3086987.8229 | 1580781.8089
t8648 | 0 | 0 | 361 | 3086987.8229 | 1580781.8089
t8649 | 0 | 0 | 361 | 3086987.8229 | 1580781.8089
t8650 | 0 | 0 | 361 | 3086987.8229 | 1580781.8089
t8651 | 0 | 0 | 361 | 3086987.8229 | 1580781.8089
t8652 | 0 | 0 | 361 | 3086987.8229 | 1580781.8089
t8653 | 0 | 0 | 361 | 3086987.8229 | 1580781.8089
t8654 | 0 | 0 | 361 | 3086987.8229 | 1580781.8089
t8655 | 0 | 0 | 361 | 3086987.8229 | 1580781.8089
t8656 | 522916.43 | 0 | 361 | 3086987.8229 | 1580781.8089
t8657 | 1164457.4725 | 0 | 361 | 3086987.8229 | 1580781.8089
t8658 | 6843249.5915 | 0 | 361 | 3086987.8229 | 1580781.8089
t8659 | 9780684.5496 | 8852264.1093 | 361 | 3086987.8229 | 1580781.8089
t8660 | 13449348.8339 | 0 | 361 | 3086987.8229 | 1580781.8089
t8661 | 9117631.7072 | 9407490.3073 | 361 | 3086987.8229 | 1580781.8089
t8662 | 9380230.5482 | 9699348.3783 | 361 | 3086987.8229 | 1580781.8089
t8663 | 14486491.9412 | 9979660.6193 | 361 | 3086987.8229 | 1580781.8089
t8664 | 9342696.6744 | 0 | 361 | 3086987.8229 | 1580781.8089
t8665 | 15599047.9002 | 10247806.2733 | 362 | 13598671.5033 | 4579712.6613
t8666 | 16262666.301 | 0 | 362 | 13598671.5033 | 4579712.6613
t8667 | 11528065.7601 | 0 | 362 | 13598671.5033 | 4579712.6613
t8668 | 18141971.5027 | 0 | 362 | 13598671.5033 | 4579712.6613
t8669 | 19174476.8054 | 0 | 362 | 13598671.5033 | 4579712.6613
t8670 | 19601305.4435 | 9886331.1743 | 362 | 13598671.5033 | 4579712.6613
t8671 | 19496469.2539 | 0 | 362 | 13598671.5033 | 4579712.6613
t8672 | 13385847.2387 | 0 | 362 | 13598671.5033 | 4579712.6613
t8673 | 12457368.9079 | 8911260.1913 | 362 | 13598671.5033 | 4579712.6613
t8674 | 10172190.0252 | 0 | 362 | 13598671.5033 | 4579712.6613
t8675 | 14115165.5416 | 8818877.8363 | 362 | 13598671.5033 | 4579712.6613
t8676 | 9624862.9768 | 8890035.4593 | 362 | 13598671.5033 | 4579712.6613
t8677 | 15928904.2903 | 0 | 362 | 13598671.5033 | 4579712.6613
t8678 | 10297326.1231 | 8974501.0533 | 362 | 13598671.5033 | 4579712.6613
t8679 | 13431364.8861 | 8959015.1483 | 362 | 13598671.5033 | 4579712.6613
t8680 | 5532955.7692 | 0 | 362 | 13598671.5033 | 4579712.6613
t8681 | 9851403.1079 | 7292242.1591 | 362 | 13598671.5033 | 4579712.6613
t8682 | 11562489.0441 | 0 | 362 | 13598671.5033 | 4579712.6613
t8683 | 13534562.7944 | 8852176.0923 | 362 | 13598671.5033 | 4579712.6613
t8684 | 9799331.6396 | 9123635.6483 | 362 | 13598671.5033 | 4579712.6613
t8685 | 11615303.2588 | 0 | 362 | 13598671.5033 | 4579712.6613
t8686 | 12800479.8501 | 0 | 362 | 13598671.5033 | 4579712.6613
t8687 | 18838861.3524 | 9884627.0643 | 362 | 13598671.5033 | 4579712.6613
t8688 | 13615696.3056 | 10072595.7703 | 362 | 13598671.5033 | 4579712.6613
t8689 | 19354506.1616 | 0 | 363 | 12049901.425 | 2446373.5973
t8690 | 19707856.078 | 10247806.2733 | 363 | 12049901.425 | 2446373.5973
t8691 | 14848997.87 | 0 | 363 | 12049901.425 | 2446373.5973
t8692 | 21843926.2811 | 10247806.2733 | 363 | 12049901.425 | 2446373.5973
t8693 | 17222396.6866 | 0 | 363 | 12049901.425 | 2446373.5973
t8694 | 22719899.2579 | 9815668.9143 | 363 | 12049901.425 | 2446373.5973
t8695 | 16429473.3155 | 0 | 363 | 12049901.425 | 2446373.5973
t8696 | 15455086.2665 | 0 | 363 | 12049901.425 | 2446373.5973
t8697 | 13862991.5385 | 0 | 363 | 12049901.425 | 2446373.5973
t8698 | 12119723.1619 | 0 | 363 | 12049901.425 | 2446373.5973
t8699 | 17157075.066 | 0 | 363 | 12049901.425 | 2446373.5973
t8700 | 16675480.6162 | 0 | 363 | 12049901.425 | 2446373.5973
t8701 | 15662873.9278 | 0 | 363 | 12049901.425 | 2446373.5973
t8702 | 8888127.051 | 0 | 363 | 12049901.425 | 2446373.5973
t8703 | 7463931.9472 | 9068283.3903 | 363 | 12049901.425 | 2446373.5973
t8704 | 3698881.8776 | 0 | 363 | 12049901.425 | 2446373.5973
t8705 | 7205676.8781 | 3761312.7142 | 363 | 12049901.425 | 2446373.5973
t8706 | 2878040.5997 | 0 | 363 | 12049901.425 | 2446373.5973
t8707 | 4184811.2391 | 6992713.9105 | 363 | 12049901.425 | 2446373.5973
t8708 | 5208492.9881 | 0 | 363 | 12049901.425 | 2446373.5973
t8709 | 5514477.7062 | 8579374.8594 | 363 | 12049901.425 | 2446373.5973
t8710 | 10161190.0196 | 0 | 363 | 12049901.425 | 2446373.5973
t8711 | 3268130.3584 | 0 | 363 | 12049901.425 | 2446373.5973
t8712 | 7665587.3085 | 0 | 363 | 12049901.425 | 2446373.5973
t8713 | 1401944.5893 | 0 | 364 | 1668430.9335 | 61954.5961
t8714 | 6708517.1188 | 0 | 364 | 1668430.9335 | 61954.5961
t8715 | 6444672.7774 | 0 | 364 | 1668430.9335 | 61954.5961
t8716 | 743225.8693 | 0 | 364 | 1668430.9335 | 61954.5961
t8717 | 686439.2243 | 0 | 364 | 1668430.9335 | 61954.5961
t8718 | 6119722.1184 | 0 | 364 | 1668430.9335 | 61954.5961
t8719 | 5816477.6853 | 1486910.3064 | 364 | 1668430.9335 | 61954.5961
t8720 | 0 | 0 | 364 | 1668430.9335 | 61954.5961
t8721 | 4258913.9543 | 0 | 364 | 1668430.9335 | 61954.5961
t8722 | 0 | 0 | 364 | 1668430.9335 | 61954.5961
t8723 | 2547278.2785 | 0 | 364 | 1668430.9335 | 61954.5961
t8724 | 0 | 0 | 364 | 1668430.9335 | 61954.5961
t8725 | 0 | 0 | 364 | 1668430.9335 | 61954.5961
t8726 | 0 | 0 | 364 | 1668430.9335 | 61954.5961
t8727 | 1731189.0607 | 0 | 364 | 1668430.9335 | 61954.5961
t8728 | 0 | 0 | 364 | 1668430.9335 | 61954.5961
t8729 | 909291.6542 | 0 | 364 | 1668430.9335 | 61954.5961
t8730 | 987275.1262 | 0 | 364 | 1668430.9335 | 61954.5961
t8731 | 0 | 0 | 364 | 1668430.9335 | 61954.5961
t8732 | 1687394.9484 | 0 | 364 | 1668430.9335 | 61954.5961
t8733 | 0 | 0 | 364 | 1668430.9335 | 61954.5961
t8734 | 0 | 0 | 364 | 1668430.9335 | 61954.5961
t8735 | 0 | 0 | 364 | 1668430.9335 | 61954.5961
t8736 | 0 | 0 | 364 | 1668430.9335 | 61954.5961
t8737 | 3013936.5415 | 0 | 365 | 2496759.7195 | 83489.4818
t8738 | 0 | 0 | 365 | 2496759.7195 | 83489.4818
t8739 | 0 | 0 | 365 | 2496759.7195 | 83489.4818
t8740 | 2847203.8562 | 0 | 365 | 2496759.7195 | 83489.4818
t8741 | 0 | 0 | 365 | 2496759.7195 | 83489.4818
t8742 | 0 | 0 | 365 | 2496759.7195 | 83489.4818
t8743 | 0 | 0 | 365 | 2496759.7195 | 83489.4818
t8744 | 0 | 0 | 365 | 2496759.7195 | 83489.4818
t8745 | 3596196.5472 | 0 | 365 | 2496759.7195 | 83489.4818
t8746 | 0 | 0 | 365 | 2496759.7195 | 83489.4818
t8747 | 0 | 0 | 365 | 2496759.7195 | 83489.4818
t8748 | 0 | 0 | 365 | 2496759.7195 | 83489.4818
t8749 | 3172598.5982 | 0 | 365 | 2496759.7195 | 83489.4818
t8750 | 3686979.5399 | 0 | 365 | 2496759.7195 | 83489.4818
t8751 | 3955029.4012 | 0 | 365 | 2496759.7195 | 83489.4818
t8752 | 0 | 0 | 365 | 2496759.7195 | 83489.4818
t8753 | 357079.2161 | 2003747.5624 | 365 | 2496759.7195 | 83489.4818
t8754 | 7058006.4264 | 0 | 365 | 2496759.7195 | 83489.4818
t8755 | 2015367.4585 | 0 | 365 | 2496759.7195 | 83489.4818
t8756 | 2179097.1494 | 0 | 365 | 2496759.7195 | 83489.4818
t8757 | 7624329.002 | 0 | 365 | 2496759.7195 | 83489.4818
t8758 | 8024828.8184 | 0 | 365 | 2496759.7195 | 83489.4818
t8759 | 8668473.4721 | 0 | 365 | 2496759.7195 | 83489.4818
t8760 | 3723107.2398 | 0 | 365 | 2496759.7195 | 83489.4818

## Storage Level
| Raw Hourly Data |  | Daily Average
Hour | Basic | Basic + Curtailment | Day | Basic | Basic + Curtailment
t0001 | 4033028.1422 | 6412606.6773 | 1 | 50492028.1539 | 69985976.956
t0002 | 7731291.7837 | 12328495.2147 | 1 | 50492028.1539 | 69985976.956
t0003 | 10973024.9742 | 17606872.7184 | 1 | 50492028.1539 | 69985976.956
t0004 | 13501345.4589 | 21905202.9292 | 1 | 50492028.1539 | 69985976.956
t0005 | 15075320.6556 | 24925459.3246 | 1 | 50492028.1539 | 69985976.956
t0006 | 15841217.7475 | 26871038.3316 | 1 | 50492028.1539 | 69985976.956
t0007 | 16302470.3745 | 28445274.1297 | 1 | 50492028.1539 | 69985976.956
t0008 | 16913860.2319 | 30245727.115 | 1 | 50492028.1539 | 69985976.956
t0009 | 17644163.0667 | 32240380.4278 | 1 | 50492028.1539 | 69985976.956
t0010 | 18754514.1941 | 34788882.5137 | 1 | 50492028.1539 | 69985976.956
t0011 | 22708124.235 | 41143180.4571 | 1 | 50492028.1539 | 69985976.956
t0012 | 29384694.6138 | 50855554.8762 | 1 | 50492028.1539 | 69985976.956
t0013 | 37270624.1162 | 60609601.7315 | 1 | 50492028.1539 | 69985976.956
t0014 | 45325735.5189 | 70386824.0141 | 1 | 50492028.1539 | 69985976.956
t0015 | 52394775.2542 | 80079179.6675 | 1 | 50492028.1539 | 69985976.956
t0016 | 58128055.7452 | 88970884.9258 | 1 | 50492028.1539 | 69985976.956
t0017 | 64722899.0797 | 97989666.2522 | 1 | 50492028.1539 | 69985976.956
t0018 | 72671273.4354 | 107103686.7565 | 1 | 50492028.1539 | 69985976.956
t0019 | 82189886.5481 | 116441951.7304 | 1 | 50492028.1539 | 69985976.956
t0020 | 93342294.4837 | 126038838.5 | 1 | 50492028.1539 | 69985976.956
t0021 | 105711286.6107 | 135857588.6598 | 1 | 50492028.1539 | 69985976.956
t0022 | 120205610.0077 | 145899972.6414 | 1 | 50492028.1539 | 69985976.956
t0023 | 136646151.6854 | 156139054.0964 | 1 | 50492028.1539 | 69985976.956
t0024 | 154337027.7294 | 166377523.2543 | 1 | 50492028.1539 | 69985976.956
t0025 | 172565447.4936 | 176615380.1517 | 2 | 345969493.8887 | 281445963.5715
t0026 | 190761904.9302 | 186852624.8253 | 2 | 345969493.8887 | 281445963.5715
t0027 | 208612250.1022 | 197089257.3117 | 2 | 345969493.8887 | 281445963.5715
t0028 | 225540665.6924 | 207325277.6475 | 2 | 345969493.8887 | 281445963.5715
t0029 | 241381574.0201 | 217488250.9272 | 2 | 345969493.8887 | 281445963.5715
t0030 | 256009884.6947 | 227053409.9252 | 2 | 345969493.8887 | 281445963.5715
t0031 | 269749949.3001 | 235876921.7806 | 2 | 345969493.8887 | 281445963.5715
t0032 | 282968158.5714 | 244354427.692 | 2 | 345969493.8887 | 281445963.5715
t0033 | 295895994.7834 | 252773856.6042 | 2 | 345969493.8887 | 281445963.5715
t0034 | 308257613.3072 | 261114437.9705 | 2 | 345969493.8887 | 281445963.5715
t0035 | 320993930.825 | 269529121.3915 | 2 | 345969493.8887 | 281445963.5715
t0036 | 334960572.9703 | 278087673.8135 | 2 | 345969493.8887 | 281445963.5715
t0037 | 350013224.9768 | 286633076.4046 | 2 | 345969493.8887 | 281445963.5715
t0038 | 365716934.2901 | 295221665.4278 | 2 | 345969493.8887 | 281445963.5715
t0039 | 381635199.7403 | 303826605.2845 | 2 | 345969493.8887 | 281445963.5715
t0040 | 397047719.888 | 312101792.5559 | 2 | 345969493.8887 | 281445963.5715
t0041 | 412227068.8142 | 319939420.808 | 2 | 345969493.8887 | 281445963.5715
t0042 | 427169387.6478 | 327979346.453 | 2 | 345969493.8887 | 281445963.5715
t0043 | 441572547.4975 | 336358302.7784 | 2 | 345969493.8887 | 281445963.5715
t0044 | 455268104.4158 | 345054089.4713 | 2 | 345969493.8887 | 281445963.5715
t0045 | 468964462.8244 | 354043568.9411 | 2 | 345969493.8887 | 281445963.5715
t0046 | 483517121.9324 | 363421482.901 | 2 | 345969493.8887 | 281445963.5715
t0047 | 498569593.4188 | 373036185.6187 | 2 | 345969493.8887 | 281445963.5715
t0048 | 513868541.1913 | 382926949.0311 | 2 | 345969493.8887 | 281445963.5715
t0049 | 529707208.3702 | 393006644.4989 | 3 | 635675912.8728 | 490022168.1551
t0050 | 545495387.3987 | 403153233.1229 | 3 | 635675912.8728 | 490022168.1551
t0051 | 560394900.5439 | 413289270.1319 | 3 | 635675912.8728 | 490022168.1551
t0052 | 573777415.2902 | 423254518.1799 | 3 | 635675912.8728 | 490022168.1551
t0053 | 586344076.7264 | 432989301.8711 | 3 | 635675912.8728 | 490022168.1551
t0054 | 597296062.4669 | 442104393.0342 | 3 | 635675912.8728 | 490022168.1551
t0055 | 606249412.8348 | 450479105.5628 | 3 | 635675912.8728 | 490022168.1551
t0056 | 613599706.2226 | 458508942.6057 | 3 | 635675912.8728 | 490022168.1551
t0057 | 619623206.4929 | 466526549.9718 | 3 | 635675912.8728 | 490022168.1551
t0058 | 625629715.1296 | 474466868.1131 | 3 | 635675912.8728 | 490022168.1551
t0059 | 633927461.3667 | 482468422.9071 | 3 | 635675912.8728 | 490022168.1551
t0060 | 642419198.6926 | 490527996.7231 | 3 | 635675912.8728 | 490022168.1551
t0061 | 650267187.5374 | 498541801.5384 | 3 | 635675912.8728 | 490022168.1551
t0062 | 657519005.58 | 506544208.8458 | 3 | 635675912.8728 | 490022168.1551
t0063 | 663985096.3828 | 514655111.1235 | 3 | 635675912.8728 | 490022168.1551
t0064 | 667726110.4099 | 521393805.7237 | 3 | 635675912.8728 | 490022168.1551
t0065 | 669122549.3774 | 525111945.6992 | 3 | 635675912.8728 | 490022168.1551
t0066 | 670929298.3922 | 529306885.0832 | 3 | 635675912.8728 | 490022168.1551
t0067 | 673700526.6293 | 534685082.1009 | 3 | 635675912.8728 | 490022168.1551
t0068 | 677800019.3464 | 541715010.3826 | 3 | 635675912.8728 | 490022168.1551
t0069 | 683500377.6236 | 550492991.9974 | 3 | 635675912.8728 | 490022168.1551
t0070 | 691479765.305 | 559647969.0218 | 3 | 635675912.8728 | 490022168.1551
t0071 | 701595222.7737 | 569037095.5806 | 3 | 635675912.8728 | 490022168.1551
t0072 | 714132998.0541 | 578624881.9026 | 3 | 635675912.8728 | 490022168.1551
t0073 | 729278606.341 | 588450680.007 | 4 | 952677683.9604 | 688956554.7902
t0074 | 746092128.0068 | 598247674.2727 | 4 | 952677683.9604 | 688956554.7902
t0075 | 763418996.1007 | 608031768.4142 | 4 | 952677683.9604 | 688956554.7902
t0076 | 780597826.8277 | 617843831.6268 | 4 | 952677683.9604 | 688956554.7902
t0077 | 797159342.95 | 627477909.218 | 4 | 952677683.9604 | 688956554.7902
t0078 | 814055176.7529 | 636510423.3894 | 4 | 952677683.9604 | 688956554.7902
t0079 | 831870653.4063 | 644824533.7554 | 4 | 952677683.9604 | 688956554.7902
t0080 | 850810469.9712 | 652829849.9426 | 4 | 952677683.9604 | 688956554.7902
t0081 | 870812189.9967 | 660889684.9042 | 4 | 952677683.9604 | 688956554.7902
t0082 | 892198250.5185 | 668989344.0435 | 4 | 952677683.9604 | 688956554.7902
t0083 | 914854468.924 | 677141721.3719 | 4 | 952677683.9604 | 688956554.7902
t0084 | 938208725.2786 | 685383539.7993 | 4 | 952677683.9604 | 688956554.7902
t0085 | 962026007.8598 | 693578255.1278 | 4 | 952677683.9604 | 688956554.7902
t0086 | 985692059.9813 | 701823474.9307 | 4 | 952677683.9604 | 688956554.7902
t0087 | 1009114474.4034 | 710146279.4894 | 4 | 952677683.9604 | 688956554.7902
t0088 | 1031885498.4771 | 718185796.2202 | 4 | 952677683.9604 | 688956554.7902
t0089 | 1053773014.6689 | 725810833.6939 | 4 | 952677683.9604 | 688956554.7902
t0090 | 1075341868.8295 | 733644728.1734 | 4 | 952677683.9604 | 688956554.7902
t0091 | 1096435834.8345 | 741823814.289 | 4 | 952677683.9604 | 688956554.7902
t0092 | 1116275873.9671 | 750329744.2643 | 4 | 952677683.9604 | 688956554.7902
t0093 | 1133292532.1409 | 759172967.9049 | 4 | 952677683.9604 | 688956554.7902
t0094 | 1146997250.5814 | 768391403.5688 | 4 | 952677683.9604 | 688956554.7902
t0095 | 1157948812.6345 | 777899911.0492 | 4 | 952677683.9604 | 688956554.7902
t0096 | 1166124351.5982 | 787529145.5089 | 4 | 952677683.9604 | 688956554.7902
t0097 | 1172044927.2872 | 796556294.9727 | 5 | 1202843415.9236 | 851683574.7197
t0098 | 1175968616.2919 | 802920089.9893 | 5 | 1202843415.9236 | 851683574.7197
t0099 | 1178775131.1875 | 807804869.0411 | 5 | 1202843415.9236 | 851683574.7197
t0100 | 1181473791.1554 | 812562632.2567 | 5 | 1202843415.9236 | 851683574.7197
t0101 | 1184378342.4121 | 817678456.653 | 5 | 1202843415.9236 | 851683574.7197
t0102 | 1186808093.1189 | 822385976.4642 | 5 | 1202843415.9236 | 851683574.7197
t0103 | 1188262035.7594 | 826050923.7995 | 5 | 1202843415.9236 | 851683574.7197
t0104 | 1189407092.7339 | 829387816.6226 | 5 | 1202843415.9236 | 851683574.7197
t0105 | 1190178547.1399 | 832209474.3103 | 5 | 1202843415.9236 | 851683574.7197
t0106 | 1190662686.944 | 834649784.8697 | 5 | 1202843415.9236 | 851683574.7197
t0107 | 1192957932.3577 | 839460603.3198 | 5 | 1202843415.9236 | 851683574.7197
t0108 | 1197608682.3416 | 847311791.6299 | 5 | 1202843415.9236 | 851683574.7197
t0109 | 1204169874.9008 | 855383364.6536 | 5 | 1202843415.9236 | 851683574.7197
t0110 | 1211632307.038 | 863490276.2883 | 5 | 1202843415.9236 | 851683574.7197
t0111 | 1219015909.8254 | 871636214.0559 | 5 | 1202843415.9236 | 851683574.7197
t0112 | 1224268414.7361 | 879481570.8156 | 5 | 1202843415.9236 | 851683574.7197
t0113 | 1225936714.3775 | 883654768.701 | 5 | 1202843415.9236 | 851683574.7197
t0114 | 1226946426.5805 | 886893198.2449 | 5 | 1202843415.9236 | 851683574.7197
t0115 | 1227443235.8295 | 889342560.4474 | 5 | 1202843415.9236 | 851683574.7197
t0116 | 1227050139.5687 | 890760576.4757 | 5 | 1202843415.9236 | 851683574.7197
t0117 | 1224730741.8462 | 891055800.096 | 5 | 1202843415.9236 | 851683574.7197
t0118 | 1221049540.8331 | 889774131.3795 | 5 | 1202843415.9236 | 851683574.7197
t0119 | 1216532246.4909 | 887108922.7788 | 5 | 1202843415.9236 | 851683574.7197
t0120 | 1210940551.4107 | 882845695.4077 | 5 | 1202843415.9236 | 851683574.7197
t0121 | 1204311049.947 | 877116258.0743 | 6 | 1108528190.232 | 791897073.5521
t0122 | 1196865366.6112 | 870261239.8355 | 6 | 1108528190.232 | 791897073.5521
t0123 | 1189147360.4869 | 863062476.1304 | 6 | 1108528190.232 | 791897073.5521
t0124 | 1180695096.1887 | 854962852.7031 | 6 | 1108528190.232 | 791897073.5521
t0125 | 1171234383.1453 | 845735780.5161 | 6 | 1108528190.232 | 791897073.5521
t0126 | 1160071290.9051 | 834782519.3751 | 6 | 1108528190.232 | 791897073.5521
t0127 | 1146912935.0875 | 821786390.5381 | 6 | 1108528190.232 | 791897073.5521
t0128 | 1132975103.1244 | 807963184.2838 | 6 | 1108528190.232 | 791897073.5521
t0129 | 1119172655.4586 | 794275355.4722 | 6 | 1108528190.232 | 791897073.5521
t0130 | 1106012022.8551 | 781364986.2524 | 6 | 1108528190.232 | 791897073.5521
t0131 | 1094745903.3686 | 770656945.9081 | 6 | 1108528190.232 | 791897073.5521
t0132 | 1088052225.0691 | 765830081.5721 | 6 | 1108528190.232 | 791897073.5521
t0133 | 1086431652.1054 | 766575885.3184 | 6 | 1108528190.232 | 791897073.5521
t0134 | 1088062004.5629 | 770368744.2095 | 6 | 1108528190.232 | 791897073.5521
t0135 | 1089875641.6727 | 774438183.1992 | 6 | 1108528190.232 | 791897073.5521
t0136 | 1087713659.5974 | 775009450.8546 | 6 | 1108528190.232 | 791897073.5521
t0137 | 1080334119.1453 | 769909209.7225 | 6 | 1108528190.232 | 791897073.5521
t0138 | 1072797835.6889 | 764461723.0012 | 6 | 1108528190.232 | 791897073.5521
t0139 | 1066117314.2919 | 759798486.0732 | 6 | 1108528190.232 | 791897073.5521
t0140 | 1059847603.6794 | 755379368.7986 | 6 | 1108528190.232 | 791897073.5521
t0141 | 1053415362.5969 | 750535856.7498 | 6 | 1108528190.232 | 791897073.5521
t0142 | 1047830543.4552 | 746587263.2063 | 6 | 1108528190.232 | 791897073.5521
t0143 | 1043144753.691 | 743608988.5502 | 6 | 1108528190.232 | 791897073.5521
t0144 | 1038910682.8343 | 741058534.9069 | 6 | 1108528190.232 | 791897073.5521
t0145 | 1034646926.3295 | 738335520.223 | 7 | 946662859.5975 | 659334360.66
t0146 | 1030067253.7092 | 735129926.7897 | 7 | 946662859.5975 | 659334360.66
t0147 | 1024974369.8474 | 731220673.6623 | 7 | 946662859.5975 | 659334360.66
t0148 | 1018906550.4739 | 726050864.8178 | 7 | 946662859.5975 | 659334360.66
t0149 | 1011917554.0023 | 719698071.5353 | 7 | 946662859.5975 | 659334360.66
t0150 | 1003884993.2344 | 712111309.6288 | 7 | 946662859.5975 | 659334360.66
t0151 | 995121012.9786 | 703769305.7902 | 7 | 946662859.5975 | 659334360.66
t0152 | 985987276.3694 | 695224090.8616 | 7 | 946662859.5975 | 659334360.66
t0153 | 977234997.5209 | 687304622.4392 | 7 | 946662859.5975 | 659334360.66
t0154 | 967811751.3987 | 678423889.9888 | 7 | 946662859.5975 | 659334360.66
t0155 | 958160344.6803 | 669063972.8899 | 7 | 946662859.5975 | 659334360.66
t0156 | 950738312.316 | 662181831.0112 | 7 | 946662859.5975 | 659334360.66
t0157 | 944581875.1109 | 657201673.7099 | 7 | 946662859.5975 | 659334360.66
t0158 | 938886151.6881 | 653094113.1139 | 7 | 946662859.5975 | 659334360.66
t0159 | 932724815.7153 | 648562827.7232 | 7 | 946662859.5975 | 659334360.66
t0160 | 924070847.9231 | 640925275.8027 | 7 | 946662859.5975 | 659334360.66
t0161 | 912880747.691 | 630228023.3827 | 7 | 946662859.5975 | 659334360.66
t0162 | 901073172.713 | 618603921.5351 | 7 | 946662859.5975 | 659334360.66
t0163 | 889849175.1575 | 607444407.2115 | 7 | 946662859.5975 | 659334360.66
t0164 | 879262494.0869 | 596898409.7314 | 7 | 946662859.5975 | 659334360.66
t0165 | 869533194.5577 | 587281178.7158 | 7 | 946662859.5975 | 659334360.66
t0166 | 861290604.2568 | 579436199.6511 | 7 | 946662859.5975 | 659334360.66
t0167 | 855163876.5049 | 574206770.8506 | 7 | 946662859.5975 | 659334360.66
t0168 | 851140332.0737 | 571627774.7754 | 7 | 946662859.5975 | 659334360.66
t0169 | 847529880.8579 | 569437989.7462 | 8 | 822805790.9864 | 560013861.6839
t0170 | 845796659.5344 | 569511423.4993 | 8 | 822805790.9864 | 560013861.6839
t0171 | 845958512.5687 | 570755849.5745 | 8 | 822805790.9864 | 560013861.6839
t0172 | 846495739.1008 | 572508840.8075 | 8 | 822805790.9864 | 560013861.6839
t0173 | 847558660.9756 | 574977820.9633 | 8 | 822805790.9864 | 560013861.6839
t0174 | 849193914.0897 | 578257006.1296 | 8 | 822805790.9864 | 560013861.6839
t0175 | 851068627.4903 | 581937364.6157 | 8 | 822805790.9864 | 560013861.6839
t0176 | 852831855.8034 | 585572758.2356 | 8 | 822805790.9864 | 560013861.6839
t0177 | 854138302.4201 | 588662744.0452 | 8 | 822805790.9864 | 560013861.6839
t0178 | 853235869.3182 | 589499342.4107 | 8 | 822805790.9864 | 560013861.6839
t0179 | 847692150.6421 | 585249398.3321 | 8 | 822805790.9864 | 560013861.6839
t0180 | 841981134.828 | 580140641.5596 | 8 | 822805790.9864 | 560013861.6839
t0181 | 838649953.0811 | 577620088.5519 | 8 | 822805790.9864 | 560013861.6839
t0182 | 834084256.5057 | 574041239.3786 | 8 | 822805790.9864 | 560013861.6839
t0183 | 826433311.1065 | 567283561.2245 | 8 | 822805790.9864 | 560013861.6839
t0184 | 815774902.3233 | 556949994.8059 | 8 | 822805790.9864 | 560013861.6839
t0185 | 803659718.3351 | 545064450.6153 | 8 | 822805790.9864 | 560013861.6839
t0186 | 792465919.0708 | 534314439.4843 | 8 | 822805790.9864 | 560013861.6839
t0187 | 783666796.8928 | 526458790.3935 | 8 | 822805790.9864 | 560013861.6839
t0188 | 777849097.7253 | 522274585.6686 | 8 | 822805790.9864 | 560013861.6839
t0189 | 775102486.0996 | 521946631.7192 | 8 | 822805790.9864 | 560013861.6839
t0190 | 773594131.8869 | 522349077.69 | 8 | 822805790.9864 | 560013861.6839
t0191 | 772133205.2453 | 522684769.7159 | 8 | 822805790.9864 | 560013861.6839
t0192 | 770443897.7711 | 522833871.2476 | 8 | 822805790.9864 | 560013861.6839
t0193 | 768731207.4996 | 522935497.0793 | 9 | 688259663.9062 | 455309070.1101
t0194 | 767493713.9025 | 523274746.1067 | 9 | 688259663.9062 | 455309070.1101
t0195 | 766882373.4434 | 523950071.3287 | 9 | 688259663.9062 | 455309070.1101
t0196 | 766243726.0353 | 524642973.7057 | 9 | 688259663.9062 | 455309070.1101
t0197 | 764790226.5906 | 524990841.9279 | 9 | 688259663.9062 | 455309070.1101
t0198 | 760951864.9144 | 523332236.7217 | 9 | 688259663.9062 | 455309070.1101
t0199 | 754589633.2888 | 518959264.9341 | 9 | 688259663.9062 | 455309070.1101
t0200 | 746837868.8112 | 512958683.4831 | 9 | 688259663.9062 | 455309070.1101
t0201 | 738260382.4555 | 505870521.7944 | 9 | 688259663.9062 | 455309070.1101
t0202 | 727674017.591 | 496202293.687 | 9 | 688259663.9062 | 455309070.1101
t0203 | 715197679.0743 | 483957142.2903 | 9 | 688259663.9062 | 455309070.1101
t0204 | 702365603.2933 | 471131771.3651 | 9 | 688259663.9062 | 455309070.1101
t0205 | 689481968.9979 | 458231045.7392 | 9 | 688259663.9062 | 455309070.1101
t0206 | 676814608.7031 | 445536288.7646 | 9 | 688259663.9062 | 455309070.1101
t0207 | 664255108.3945 | 432990618.8995 | 9 | 688259663.9062 | 455309070.1101
t0208 | 651235803.7841 | 420008939.691 | 9 | 688259663.9062 | 455309070.1101
t0209 | 637626886.3163 | 406580420.0871 | 9 | 688259663.9062 | 455309070.1101
t0210 | 625473192.1006 | 394940253.9424 | 9 | 688259663.9062 | 455309070.1101
t0211 | 615302584.3774 | 385640080.3616 | 9 | 688259663.9062 | 455309070.1101
t0212 | 606960925.5679 | 378478148.852 | 9 | 688259663.9062 | 455309070.1101
t0213 | 600029615.7406 | 372964453.6304 | 9 | 688259663.9062 | 455309070.1101
t0214 | 594445583.0737 | 368940725.508 | 9 | 688259663.9062 | 455309070.1101
t0215 | 589989481.2551 | 366187609.6398 | 9 | 688259663.9062 | 455309070.1101
t0216 | 586597878.5373 | 364713053.102 | 9 | 688259663.9062 | 455309070.1101
t0217 | 584972053.902 | 365016294.5567 | 10 | 562694761.1451 | 363141151.1089
t0218 | 585350196.0846 | 366673525.8744 | 10 | 562694761.1451 | 363141151.1089
t0219 | 586686814.7187 | 369622298.149 | 10 | 562694761.1451 | 363141151.1089
t0220 | 588237874.3466 | 372899634.7802 | 10 | 562694761.1451 | 363141151.1089
t0221 | 589713893.8192 | 376139901.2814 | 10 | 562694761.1451 | 363141151.1089
t0222 | 590956690.9584 | 379270578.031 | 10 | 562694761.1451 | 363141151.1089
t0223 | 592157672.0032 | 382549692.0738 | 10 | 562694761.1451 | 363141151.1089
t0224 | 593495533.8728 | 386089300.7529 | 10 | 562694761.1451 | 363141151.1089
t0225 | 594476418.3069 | 389101440.9976 | 10 | 562694761.1451 | 363141151.1089
t0226 | 591206468.835 | 388777931.9484 | 10 | 562694761.1451 | 363141151.1089
t0227 | 585608088.8649 | 385068193.692 | 10 | 562694761.1451 | 363141151.1089
t0228 | 580341996.6334 | 381330664.4829 | 10 | 562694761.1451 | 363141151.1089
t0229 | 574248175.9132 | 376381855.426 | 10 | 562694761.1451 | 363141151.1089
t0230 | 566956350.1745 | 370200716.6497 | 10 | 562694761.1451 | 363141151.1089
t0231 | 558540401.3683 | 363133493.7531 | 10 | 562694761.1451 | 363141151.1089
t0232 | 548975728.6525 | 354794091.4232 | 10 | 562694761.1451 | 363141151.1089
t0233 | 538704343.1468 | 345795494.6031 | 10 | 562694761.1451 | 363141151.1089
t0234 | 530531748.9396 | 339371528.6756 | 10 | 562694761.1451 | 363141151.1089
t0235 | 525000937.3509 | 336160339.6471 | 10 | 562694761.1451 | 363141151.1089
t0236 | 521946350.0445 | 335948743.4652 | 10 | 562694761.1451 | 363141151.1089
t0237 | 520673988.4964 | 336698129.8485 | 10 | 562694761.1451 | 363141151.1089
t0238 | 520078478.1226 | 337689626.5109 | 10 | 562694761.1451 | 363141151.1089
t0239 | 518929864.8962 | 338297997.1557 | 10 | 562694761.1451 | 363141151.1089
t0240 | 516884198.0325 | 338376152.8357 | 10 | 562694761.1451 | 363141151.1089
t0241 | 514200799.0407 | 337630887.2384 | 11 | 403595672.0078 | 235508576.7712
t0242 | 510703685.5201 | 335810037.5731 | 11 | 403595672.0078 | 235508576.7712
t0243 | 506131583.5881 | 332628549.8316 | 11 | 403595672.0078 | 235508576.7712
t0244 | 500144979.6988 | 327675540.1938 | 11 | 403595672.0078 | 235508576.7712
t0245 | 492508250.317 | 320739202.2597 | 11 | 403595672.0078 | 235508576.7712
t0246 | 482309020.6504 | 310954772.7331 | 11 | 403595672.0078 | 235508576.7712
t0247 | 469804615.3069 | 298674776.4418 | 11 | 403595672.0078 | 235508576.7712
t0248 | 456405538.5715 | 285428707.9828 | 11 | 403595672.0078 | 235508576.7712
t0249 | 442726457.8452 | 271826085.8415 | 11 | 403595672.0078 | 235508576.7712
t0250 | 428872997.8859 | 257999518.1814 | 11 | 403595672.0078 | 235508576.7712
t0251 | 415406526.4473 | 244610712.0474 | 11 | 403595672.0078 | 235508576.7712
t0252 | 402935763.7622 | 232455567.8761 | 11 | 403595672.0078 | 235508576.7712
t0253 | 391773575.3336 | 222000018.0242 | 11 | 403595672.0078 | 235508576.7712
t0254 | 382237613.8732 | 213598977.0198 | 11 | 403595672.0078 | 235508576.7712
t0255 | 374385450.8268 | 207354399.2252 | 11 | 403595672.0078 | 235508576.7712
t0256 | 365346236.9254 | 199729125.1164 | 11 | 403595672.0078 | 235508576.7712
t0257 | 353730803.0666 | 188980243.4335 | 11 | 403595672.0078 | 235508576.7712
t0258 | 341935936.0222 | 177813918.8917 | 11 | 403595672.0078 | 235508576.7712
t0259 | 330595791.653 | 167007096.2969 | 11 | 403595672.0078 | 235508576.7712
t0260 | 320513197.235 | 157600566.4727 | 11 | 403595672.0078 | 235508576.7712
t0261 | 311683538.0722 | 149684889.3285 | 11 | 403595672.0078 | 235508576.7712
t0262 | 303867684.0707 | 142830554.2603 | 11 | 403595672.0078 | 235508576.7712
t0263 | 296976734.5375 | 136948657.7322 | 11 | 403595672.0078 | 235508576.7712
t0264 | 291099347.9362 | 132223038.5067 | 11 | 403595672.0078 | 235508576.7712
t0265 | 286285736.9387 | 128822879.6482 | 12 | 203345223.9127 | 55050175.4632
t0266 | 282186161.246 | 126327037.8529 | 12 | 203345223.9127 | 55050175.4632
t0267 | 278387878.5558 | 124227576.2982 | 12 | 203345223.9127 | 55050175.4632
t0268 | 274766755.326 | 122447947.3265 | 12 | 203345223.9127 | 55050175.4632
t0269 | 269949004.4986 | 119281214.353 | 12 | 203345223.9127 | 55050175.4632
t0270 | 262363671.2056 | 112847088.6906 | 12 | 203345223.9127 | 55050175.4632
t0271 | 251873364.4764 | 103150983.9697 | 12 | 203345223.9127 | 55050175.4632
t0272 | 240062537.3816 | 91896353.5363 | 12 | 203345223.9127 | 55050175.4632
t0273 | 228291703.4417 | 80001764.0807 | 12 | 203345223.9127 | 55050175.4632
t0274 | 216884417.1912 | 67361126.2496 | 12 | 203345223.9127 | 55050175.4632
t0275 | 206144181.3856 | 54896847.0839 | 12 | 203345223.9127 | 55050175.4632
t0276 | 195075055.418 | 42373716.6488 | 12 | 203345223.9127 | 55050175.4632
t0277 | 183756990.7557 | 30291504.0989 | 12 | 203345223.9127 | 55050175.4632
t0278 | 172989895.0199 | 19600429.4996 | 12 | 203345223.9127 | 55050175.4632
t0279 | 163274009.4331 | 10676250.1341 | 12 | 203345223.9127 | 55050175.4632
t0280 | 155119874.9917 | 4125558.6572 | 12 | 203345223.9127 | 55050175.4632
t0281 | 148558116.7686 | 0 | 12 | 203345223.9127 | 55050175.4632
t0282 | 147186831.2401 | 1025561.1319 | 12 | 203345223.9127 | 55050175.4632
t0283 | 147865122.1295 | 3568663.7227 | 12 | 203345223.9127 | 55050175.4632
t0284 | 149175321.2466 | 6829227.8526 | 12 | 203345223.9127 | 55050175.4632
t0285 | 151337682.6535 | 11122685.6092 | 12 | 203345223.9127 | 55050175.4632
t0286 | 154077318.7995 | 16059918.8643 | 12 | 203345223.9127 | 55050175.4632
t0287 | 156341275.7671 | 20254828.7287 | 12 | 203345223.9127 | 55050175.4632
t0288 | 158332468.0333 | 24015047.0805 | 12 | 203345223.9127 | 55050175.4632
t0289 | 160382162.5252 | 27814625.2418 | 13 | 183224619.7819 | 69303701.5352
t0290 | 162472457.5564 | 31654699.2994 | 13 | 183224619.7819 | 69303701.5352
t0291 | 164667043.2121 | 35637032.6013 | 13 | 183224619.7819 | 69303701.5352
t0292 | 166990084.5609 | 39823861.2021 | 13 | 183224619.7819 | 69303701.5352
t0293 | 168868029.8315 | 43498854.0713 | 13 | 183224619.7819 | 69303701.5352
t0294 | 169503949.4933 | 45760384.2136 | 13 | 183224619.7819 | 69303701.5352
t0295 | 167697348.1772 | 46447772.2435 | 13 | 183224619.7819 | 69303701.5352
t0296 | 163974250.1191 | 45825377.0056 | 13 | 183224619.7819 | 69303701.5352
t0297 | 159002550.1965 | 43395827.8043 | 13 | 183224619.7819 | 69303701.5352
t0298 | 155432737.2841 | 42672661.2741 | 13 | 183224619.7819 | 69303701.5352
t0299 | 153412706.7802 | 43147029.585 | 13 | 183224619.7819 | 69303701.5352
t0300 | 153710218.8927 | 45069916.4118 | 13 | 183224619.7819 | 69303701.5352
t0301 | 156534945.2713 | 50336736.9463 | 13 | 183224619.7819 | 69303701.5352
t0302 | 162669509.2062 | 59031178.6092 | 13 | 183224619.7819 | 69303701.5352
t0303 | 171049221.9648 | 67736206.7701 | 13 | 183224619.7819 | 69303701.5352
t0304 | 180161744.4799 | 76179211.4122 | 13 | 183224619.7819 | 69303701.5352
t0305 | 188109179.3311 | 84188649.1787 | 13 | 183224619.7819 | 69303701.5352
t0306 | 197580442.5588 | 92288209.3419 | 13 | 183224619.7819 | 69303701.5352
t0307 | 208019208.7428 | 100711651.4283 | 13 | 183224619.7819 | 69303701.5352
t0308 | 217981531.8074 | 109507288.5829 | 13 | 183224619.7819 | 69303701.5352
t0309 | 226905020.0061 | 118668603.6814 | 13 | 183224619.7819 | 69303701.5352
t0310 | 236076404.4441 | 128136319.2572 | 13 | 183224619.7819 | 69303701.5352
t0311 | 246827632.7372 | 137896454.8457 | 13 | 183224619.7819 | 69303701.5352
t0312 | 259362495.587 | 147860285.836 | 13 | 183224619.7819 | 69303701.5352
t0313 | 273673343.1773 | 157932479.2023 | 14 | 414255546.5385 | 259421095.0205
t0314 | 289174580.8316 | 168024946.9024 | 14 | 414255546.5385 | 259421095.0205
t0315 | 305079315.3045 | 178111605.6449 | 14 | 414255546.5385 | 259421095.0205
t0316 | 319645377.7674 | 188176605.6502 | 14 | 414255546.5385 | 259421095.0205
t0317 | 332732090.3398 | 198166967.9706 | 14 | 414255546.5385 | 259421095.0205
t0318 | 344475402.8391 | 208013743.8112 | 14 | 414255546.5385 | 259421095.0205
t0319 | 354935875.2809 | 217543347.5987 | 14 | 414255546.5385 | 259421095.0205
t0320 | 363992964.1721 | 226693696.5529 | 14 | 414255546.5385 | 259421095.0205
t0321 | 372214699.7714 | 235727799.7438 | 14 | 414255546.5385 | 259421095.0205
t0322 | 381962255.7549 | 244693648.7878 | 14 | 414255546.5385 | 259421095.0205
t0323 | 396372752.409 | 253706513.5061 | 14 | 414255546.5385 | 259421095.0205
t0324 | 413625762.2872 | 262814309.2678 | 14 | 414255546.5385 | 259421095.0205
t0325 | 432073835.9528 | 271969960.7158 | 14 | 414255546.5385 | 259421095.0205
t0326 | 450611868.0488 | 281123423.2612 | 14 | 414255546.5385 | 259421095.0205
t0327 | 467938591.2716 | 290198200.2243 | 14 | 414255546.5385 | 259421095.0205
t0328 | 481437168.4331 | 298993936.5242 | 14 | 414255546.5385 | 259421095.0205
t0329 | 491101753.9459 | 307350033.0902 | 14 | 414255546.5385 | 259421095.0205
t0330 | 498116965.2036 | 315836460.5025 | 14 | 414255546.5385 | 259421095.0205
t0331 | 502222016.0792 | 322779351.052 | 14 | 414255546.5385 | 259421095.0205
t0332 | 503307639.6783 | 325646111.7526 | 14 | 414255546.5385 | 259421095.0205
t0333 | 499751291.2604 | 324194416.6049 | 14 | 414255546.5385 | 259421095.0205
t0334 | 494594815.8615 | 320404799.2722 | 14 | 414255546.5385 | 259421095.0205
t0335 | 489167190.7539 | 316105992.639 | 14 | 414255546.5385 | 259421095.0205
t0336 | 483925560.5002 | 311897930.2151 | 14 | 414255546.5385 | 259421095.0205
t0337 | 478981448.0385 | 307963527.9904 | 15 | 451114559.91 | 297365805.2481
t0338 | 474128168.4646 | 304096102.4875 | 15 | 451114559.91 | 297365805.2481
t0339 | 469560917.7846 | 300586034.2805 | 15 | 451114559.91 | 297365805.2481
t0340 | 465370824.3469 | 297595834.8083 | 15 | 451114559.91 | 297365805.2481
t0341 | 461699499.1126 | 295338493.8541 | 15 | 451114559.91 | 297365805.2481
t0342 | 458101201.8067 | 293296870.9841 | 15 | 451114559.91 | 297365805.2481
t0343 | 453682035.3063 | 290386694.2598 | 15 | 451114559.91 | 297365805.2481
t0344 | 447837126.2785 | 285812726.917 | 15 | 451114559.91 | 297365805.2481
t0345 | 440754484.2153 | 279641286.3709 | 15 | 451114559.91 | 297365805.2481
t0346 | 433391351.0025 | 272877683.2479 | 15 | 451114559.91 | 297365805.2481
t0347 | 429114217.7464 | 269927105.6194 | 15 | 451114559.91 | 297365805.2481
t0348 | 429678767.5689 | 271705516.2764 | 15 | 451114559.91 | 297365805.2481
t0349 | 431702470.2881 | 275410192.6912 | 15 | 451114559.91 | 297365805.2481
t0350 | 434763746.387 | 280602672.6936 | 15 | 451114559.91 | 297365805.2481
t0351 | 439343451.1332 | 287974763.6524 | 15 | 451114559.91 | 297365805.2481
t0352 | 444093435.4636 | 295722550.4704 | 15 | 451114559.91 | 297365805.2481
t0353 | 446447371.1115 | 300493492.1748 | 15 | 451114559.91 | 297365805.2481
t0354 | 448199631.4071 | 304443692.7646 | 15 | 451114559.91 | 297365805.2481
t0355 | 450040286.8263 | 308415528.8422 | 15 | 451114559.91 | 297365805.2481
t0356 | 451889054.0429 | 312300166.1312 | 15 | 451114559.91 | 297365805.2481
t0357 | 453833881.8029 | 316233150.648 | 15 | 451114559.91 | 297365805.2481
t0358 | 456691323.2902 | 321278514.5971 | 15 | 451114559.91 | 297365805.2481
t0359 | 460945879.422 | 328092076.6045 | 15 | 451114559.91 | 297365805.2481
t0360 | 466498864.993 | 336584647.5881 | 15 | 451114559.91 | 297365805.2481
t0361 | 472786355.0844 | 346020950.216 | 16 | 530202479.1517 | 434554673.3684
t0362 | 479523597.4824 | 356040073.2495 | 16 | 530202479.1517 | 434554673.3684
t0363 | 486310705.3425 | 366021087.7985 | 16 | 530202479.1517 | 434554673.3684
t0364 | 493233383.7298 | 375903408.0388 | 16 | 530202479.1517 | 434554673.3684
t0365 | 500068118.0203 | 385492792.5853 | 16 | 530202479.1517 | 434554673.3684
t0366 | 506449121.667 | 394364948.6897 | 16 | 530202479.1517 | 434554673.3684
t0367 | 512233928.0229 | 402465203.1521 | 16 | 530202479.1517 | 434554673.3684
t0368 | 517903561.3056 | 410333109.1573 | 16 | 530202479.1517 | 434554673.3684
t0369 | 523487303.7195 | 418255105.1645 | 16 | 530202479.1517 | 434554673.3684
t0370 | 528136341.2783 | 426132718.6568 | 16 | 530202479.1517 | 434554673.3684
t0371 | 532517417.9832 | 433584186.5374 | 16 | 530202479.1517 | 434554673.3684
t0372 | 536783761.422 | 440809064.2072 | 16 | 530202479.1517 | 434554673.3684
t0373 | 540467922.5598 | 447253759.3329 | 16 | 530202479.1517 | 434554673.3684
t0374 | 543282337.9561 | 452568517.5611 | 16 | 530202479.1517 | 434554673.3684
t0375 | 545449485.7028 | 457047856.5076 | 16 | 530202479.1517 | 434554673.3684
t0376 | 547056368.4361 | 460868274.5388 | 16 | 530202479.1517 | 434554673.3684
t0377 | 547619652.104 | 463483149.795 | 16 | 530202479.1517 | 434554673.3684
t0378 | 549149234.3067 | 467311677.0683 | 16 | 530202479.1517 | 434554673.3684
t0379 | 551439960.5669 | 472043985.6344 | 16 | 530202479.1517 | 434554673.3684
t0380 | 554102106.2668 | 477166604.2618 | 16 | 530202479.1517 | 434554673.3684
t0381 | 557293252.4588 | 482894222.7581 | 16 | 530202479.1517 | 434554673.3684
t0382 | 561328153.7188 | 489627255.9819 | 16 | 530202479.1517 | 434554673.3684
t0383 | 566371648.4057 | 497578124.1953 | 16 | 530202479.1517 | 434554673.3684
t0384 | 571865782.0999 | 506046085.754 | 16 | 530202479.1517 | 434554673.3684
t0385 | 576837236.742 | 513781787.5146 | 17 | 591270907.4051 | 555449973.5882
t0386 | 580409428.4051 | 519651663.6014 | 17 | 591270907.4051 | 555449973.5882
t0387 | 582381932.5189 | 523407725.7738 | 17 | 591270907.4051 | 555449973.5882
t0388 | 582934893.6471 | 525306295.8534 | 17 | 591270907.4051 | 555449973.5882
t0389 | 581723177.2372 | 525898745.9017 | 17 | 591270907.4051 | 555449973.5882
t0390 | 578031014.3894 | 524684683.0313 | 17 | 591270907.4051 | 555449973.5882
t0391 | 572820149.5634 | 522070748.9192 | 17 | 591270907.4051 | 555449973.5882
t0392 | 568604110.8941 | 520927401.3743 | 17 | 591270907.4051 | 555449973.5882
t0393 | 567360356.0899 | 521994935.586 | 17 | 591270907.4051 | 555449973.5882
t0394 | 567955643.0618 | 524519939.6779 | 17 | 591270907.4051 | 555449973.5882
t0395 | 570420944.9883 | 529463268.1591 | 17 | 591270907.4051 | 555449973.5882
t0396 | 574952814.5665 | 537110743.1533 | 17 | 591270907.4051 | 555449973.5882
t0397 | 580382568.4041 | 545149023.0498 | 17 | 591270907.4051 | 555449973.5882
t0398 | 585713585.5461 | 553259441.7019 | 17 | 591270907.4051 | 555449973.5882
t0399 | 590592234.8175 | 561393233.8929 | 17 | 591270907.4051 | 555449973.5882
t0400 | 595135182.7956 | 569145599.8366 | 17 | 591270907.4051 | 555449973.5882
t0401 | 597609950.1402 | 574306085.9458 | 17 | 591270907.4051 | 555449973.5882
t0402 | 600420921.3139 | 579831170.2205 | 17 | 591270907.4051 | 555449973.5882
t0403 | 604799736.4801 | 587304668.7495 | 17 | 591270907.4051 | 555449973.5882
t0404 | 610959349.0831 | 595861850.7206 | 17 | 591270907.4051 | 555449973.5882
t0405 | 618521402.2308 | 604738738.3503 | 17 | 591270907.4051 | 555449973.5882
t0406 | 626362199.5827 | 613982069.2471 | 17 | 591270907.4051 | 555449973.5882
t0407 | 634043852.2101 | 623592837.6887 | 17 | 591270907.4051 | 555449973.5882
t0408 | 641529093.0141 | 633416708.1663 | 17 | 591270907.4051 | 555449973.5882
t0409 | 649021373.7926 | 643364515.6885 | 18 | 680531624.4026 | 700804606.4778
t0410 | 656513904.6925 | 653370944.9519 | 18 | 680531624.4026 | 700804606.4778
t0411 | 663074592.3069 | 663158529.0088 | 18 | 680531624.4026 | 700804606.4778
t0412 | 668559552.5467 | 671546570.042 | 18 | 680531624.4026 | 700804606.4778
t0413 | 672589333.6873 | 678089007.492 | 18 | 680531624.4026 | 700804606.4778
t0414 | 674890355.1325 | 682559875.6807 | 18 | 680531624.4026 | 700804606.4778
t0415 | 675680311.9675 | 685272073.3347 | 18 | 680531624.4026 | 700804606.4778
t0416 | 675867958.2506 | 687258107.403 | 18 | 680531624.4026 | 700804606.4778
t0417 | 676213393.1086 | 689427528.1137 | 18 | 680531624.4026 | 700804606.4778
t0418 | 676468608.2818 | 691462848.1459 | 18 | 680531624.4026 | 700804606.4778
t0419 | 676593526.6211 | 693266095.0329 | 18 | 680531624.4026 | 700804606.4778
t0420 | 676851997.3178 | 695155384.6055 | 18 | 680531624.4026 | 700804606.4778
t0421 | 677796480.3417 | 697935081.2879 | 18 | 680531624.4026 | 700804606.4778
t0422 | 679274427.2972 | 701483361.3121 | 18 | 680531624.4026 | 700804606.4778
t0423 | 680420453.5945 | 704647215.3301 | 18 | 680531624.4026 | 700804606.4778
t0424 | 681615346.5094 | 707944206.9097 | 18 | 680531624.4026 | 700804606.4778
t0425 | 681799758.5129 | 710030707.2754 | 18 | 680531624.4026 | 700804606.4778
t0426 | 683243416.0058 | 713690443.7523 | 18 | 680531624.4026 | 700804606.4778
t0427 | 686464863.4431 | 719594235.0449 | 18 | 680531624.4026 | 700804606.4778
t0428 | 691393396.8658 | 727661830.9974 | 18 | 680531624.4026 | 700804606.4778
t0429 | 697658093.9746 | 736584215.4873 | 18 | 680531624.4026 | 700804606.4778
t0430 | 704056717.3071 | 745874441.1116 | 18 | 680531624.4026 | 700804606.4778
t0431 | 710267581.0183 | 755309512.6164 | 18 | 680531624.4026 | 700804606.4778
t0432 | 716443543.0865 | 764623824.8434 | 18 | 680531624.4026 | 700804606.4778
t0433 | 722345029.9275 | 773539736.0861 | 19 | 699163237.95 | 765766119.2298
t0434 | 727590683.3277 | 781561675.7718 | 19 | 699163237.95 | 765766119.2298
t0435 | 731567445.832 | 787905271.0317 | 19 | 699163237.95 | 765766119.2298
t0436 | 733394738.047 | 791423454.1618 | 19 | 699163237.95 | 765766119.2298
t0437 | 730710931.3806 | 790806410.7037 | 19 | 699163237.95 | 765766119.2298
t0438 | 720957206.2958 | 781382232.9041 | 19 | 699163237.95 | 765766119.2298
t0439 | 708303681.8249 | 768725095.0166 | 19 | 699163237.95 | 765766119.2298
t0440 | 695115459.7397 | 755533259.7309 | 19 | 699163237.95 | 765766119.2298
t0441 | 682238689.1903 | 742542689.1563 | 19 | 699163237.95 | 765766119.2298
t0442 | 670233095.1019 | 730449979.0912 | 19 | 699163237.95 | 765766119.2298
t0443 | 661563288.179 | 722402693.0911 | 19 | 699163237.95 | 765766119.2298
t0444 | 658316022.4691 | 721227939.4984 | 19 | 699163237.95 | 765766119.2298
t0445 | 659544076.3561 | 724133458.7251 | 19 | 699163237.95 | 765766119.2298
t0446 | 663688980.504 | 731020929.398 | 19 | 699163237.95 | 765766119.2298
t0447 | 669730290.3016 | 739507471.936 | 19 | 699163237.95 | 765766119.2298
t0448 | 676717457.015 | 747833656.8555 | 19 | 699163237.95 | 765766119.2298
t0449 | 683348823.048 | 755628405.6412 | 19 | 699163237.95 | 765766119.2298
t0450 | 690440829.8958 | 763620392.6009 | 19 | 699163237.95 | 765766119.2298
t0451 | 698045315.5728 | 771978508.4207 | 19 | 699163237.95 | 765766119.2298
t0452 | 705582149.3229 | 780678556.4673 | 19 | 699163237.95 | 765766119.2298
t0453 | 712363665.7999 | 789705809.1919 | 19 | 699163237.95 | 765766119.2298
t0454 | 718994931.0844 | 799109342.5699 | 19 | 699163237.95 | 765766119.2298
t0455 | 726119358.4585 | 808859576.1056 | 19 | 699163237.95 | 765766119.2298
t0456 | 733005562.1242 | 818810317.3603 | 19 | 699163237.95 | 765766119.2298
t0457 | 739587945.8024 | 828595241.7794 | 20 | 776418801.0099 | 893258894.773
t0458 | 745859192.0125 | 837945099.1346 | 20 | 776418801.0099 | 893258894.773
t0459 | 751333613.793 | 846240953.4775 | 20 | 776418801.0099 | 893258894.773
t0460 | 755691454.2235 | 853077398.4398 | 20 | 776418801.0099 | 893258894.773
t0461 | 758921507.935 | 858500359.0383 | 20 | 776418801.0099 | 893258894.773
t0462 | 761365085.0091 | 863098638.6069 | 20 | 776418801.0099 | 893258894.773
t0463 | 763337366.8117 | 867320677.1943 | 20 | 776418801.0099 | 893258894.773
t0464 | 765020423.3458 | 871224801.0352 | 20 | 776418801.0099 | 893258894.773
t0465 | 766634154.3596 | 875004903.0856 | 20 | 776418801.0099 | 893258894.773
t0466 | 768112407.3161 | 878575009.3937 | 20 | 776418801.0099 | 893258894.773
t0467 | 770042104.296 | 882680523.3455 | 20 | 776418801.0099 | 893258894.773
t0468 | 772606689.0915 | 887561508.4368 | 20 | 776418801.0099 | 893258894.773
t0469 | 775614546.4777 | 893008880.5219 | 20 | 776418801.0099 | 893258894.773
t0470 | 779379217.1903 | 899423899.0757 | 20 | 776418801.0099 | 893258894.773
t0471 | 783707068.7819 | 906593882.4147 | 20 | 776418801.0099 | 893258894.773
t0472 | 787665742.0173 | 913353109.69 | 20 | 776418801.0099 | 893258894.773
t0473 | 789569813.3678 | 917543578.6437 | 20 | 776418801.0099 | 893258894.773
t0474 | 792117677.5975 | 922549033.4047 | 20 | 776418801.0099 | 893258894.773
t0475 | 796035419.8053 | 929238323.5464 | 20 | 776418801.0099 | 893258894.773
t0476 | 799727384.5764 | 935511304.2299 | 20 | 776418801.0099 | 893258894.773
t0477 | 801911445.5164 | 939705127.8894 | 20 | 776418801.0099 | 893258894.773
t0478 | 803051253.3748 | 942426254.147 | 20 | 776418801.0099 | 893258894.773
t0479 | 803307817.3211 | 943892827.6782 | 20 | 776418801.0099 | 893258894.773
t0480 | 803451894.2144 | 945142140.3423 | 20 | 776418801.0099 | 893258894.773
t0481 | 804213133.2106 | 947160842.0424 | 21 | 800206962.4206 | 963148851.7018
t0482 | 805392957.5581 | 949712273.6673 | 21 | 800206962.4206 | 963148851.7018
t0483 | 806104351.6595 | 951633381.6836 | 21 | 800206962.4206 | 963148851.7018
t0484 | 806118736.7475 | 952628968.8062 | 21 | 800206962.4206 | 963148851.7018
t0485 | 804582989.9157 | 952776523.6091 | 21 | 800206962.4206 | 963148851.7018
t0486 | 802048264.2982 | 952065211.4904 | 21 | 800206962.4206 | 963148851.7018
t0487 | 798912557.4552 | 950824196.462 | 21 | 800206962.4206 | 963148851.7018
t0488 | 794763129.9472 | 948497960.1099 | 21 | 800206962.4206 | 963148851.7018
t0489 | 789152072.2299 | 944263473.4433 | 21 | 800206962.4206 | 963148851.7018
t0490 | 782347845.6236 | 938317079.8916 | 21 | 800206962.4206 | 963148851.7018
t0491 | 777522070.2304 | 934815151.2479 | 21 | 800206962.4206 | 963148851.7018
t0492 | 777985489.5243 | 936565960.3048 | 21 | 800206962.4206 | 963148851.7018
t0493 | 781529553.0368 | 942404519.5162 | 21 | 800206962.4206 | 963148851.7018
t0494 | 786972667.3696 | 950820459.7092 | 21 | 800206962.4206 | 963148851.7018
t0495 | 793444395.7674 | 960040731.6945 | 21 | 800206962.4206 | 963148851.7018
t0496 | 799095655.4085 | 968937292.3107 | 21 | 800206962.4206 | 963148851.7018
t0497 | 801684813.2207 | 973933945.3847 | 21 | 800206962.4206 | 963148851.7018
t0498 | 803760052.9934 | 978207133.5398 | 21 | 800206962.4206 | 963148851.7018
t0499 | 805949432.9513 | 982508665.6156 | 21 | 800206962.4206 | 963148851.7018
t0500 | 807804166.5575 | 986266022.1218 | 21 | 800206962.4206 | 963148851.7018
t0501 | 810364085.2442 | 990880742.9581 | 21 | 800206962.4206 | 963148851.7018
t0502 | 814643887.4769 | 997700658.4842 | 21 | 800206962.4206 | 963148851.7018
t0503 | 821014768.403 | 1007220672.91 | 21 | 800206962.4206 | 963148851.7018
t0504 | 829560021.2642 | 1017390573.8401 | 21 | 800206962.4206 | 963148851.7018
t0505 | 839445530.1719 | 1027577540.1571 | 22 | 901469525.7742 | 1103207663.6279
t0506 | 849403576.0473 | 1037763897.2936 | 22 | 901469525.7742 | 1103207663.6279
t0507 | 859393765.6874 | 1047949645.2859 | 22 | 901469525.7742 | 1103207663.6279
t0508 | 870306098.3416 | 1058134784.1704 | 22 | 901469525.7742 | 1103207663.6279
t0509 | 881323340.8805 | 1068319313.9837 | 22 | 901469525.7742 | 1103207663.6279
t0510 | 890862169.4545 | 1078487929.5591 | 22 | 901469525.7742 | 1103207663.6279
t0511 | 898043531.4566 | 1088376446.2342 | 22 | 901469525.7742 | 1103207663.6279
t0512 | 902966253.9415 | 1096114726.1106 | 22 | 901469525.7742 | 1103207663.6279
t0513 | 906043023.422 | 1101392196.1074 | 22 | 901469525.7742 | 1103207663.6279
t0514 | 907934470.8587 | 1104979803.4381 | 22 | 901469525.7742 | 1103207663.6279
t0515 | 909343480.0957 | 1107850915.1998 | 22 | 901469525.7742 | 1103207663.6279
t0516 | 910593110.4255 | 1110430759.7027 | 22 | 901469525.7742 | 1103207663.6279
t0517 | 911769458.9564 | 1112995746.596 | 22 | 901469525.7742 | 1103207663.6279
t0518 | 913234596.2314 | 1116067995.8919 | 22 | 901469525.7742 | 1103207663.6279
t0519 | 914641344.92 | 1119235265.1106 | 22 | 901469525.7742 | 1103207663.6279
t0520 | 915637768.7441 | 1121989860.6484 | 22 | 901469525.7742 | 1103207663.6279
t0521 | 914267687.8632 | 1122805345.8506 | 22 | 901469525.7742 | 1103207663.6279
t0522 | 913226968.0708 | 1123771530.5781 | 22 | 901469525.7742 | 1103207663.6279
t0523 | 913521662.9148 | 1125614638.3763 | 22 | 901469525.7742 | 1103207663.6279
t0524 | 914610270.8017 | 1128403859.6485 | 22 | 901469525.7742 | 1103207663.6279
t0525 | 916741238.277 | 1132492333.2943 | 22 | 901469525.7742 | 1103207663.6279
t0526 | 921041440.022 | 1139359096.2558 | 22 | 901469525.7742 | 1103207663.6279
t0527 | 927099130.8381 | 1148468628.8292 | 22 | 901469525.7742 | 1103207663.6279
t0528 | 933818700.1579 | 1158401668.7467 | 22 | 901469525.7742 | 1103207663.6279
t0529 | 940957859.697 | 1168580202.6002 | 23 | 1029325254.7257 | 1260410852.8877
t0530 | 949085101.1876 | 1178758127.7775 | 23 | 1029325254.7257 | 1260410852.8877
t0531 | 958748315.0574 | 1188935444.3148 | 23 | 1029325254.7257 | 1260410852.8877
t0532 | 970048229.1894 | 1199077749.5845 | 23 | 1029325254.7257 | 1260410852.8877
t0533 | 981848358.1286 | 1208930339.6755 | 23 | 1029325254.7257 | 1260410852.8877
t0534 | 992853466.8771 | 1218075803.7285 | 23 | 1029325254.7257 | 1260410852.8877
t0535 | 1002630413.2064 | 1226402845.7898 | 23 | 1029325254.7257 | 1260410852.8877
t0536 | 1011956548.9316 | 1234477794.7388 | 23 | 1029325254.7257 | 1260410852.8877
t0537 | 1019677867.0341 | 1242592245.8791 | 23 | 1029325254.7257 | 1260410852.8877
t0538 | 1025773224.9807 | 1250679208.9233 | 23 | 1029325254.7257 | 1260410852.8877
t0539 | 1034635454.8392 | 1258829912.1439 | 23 | 1029325254.7257 | 1260410852.8877
t0540 | 1043015079.7923 | 1267129789.8143 | 23 | 1029325254.7257 | 1260410852.8877
t0541 | 1050664414.9069 | 1275442829.4212 | 23 | 1029325254.7257 | 1260410852.8877
t0542 | 1057925407.6065 | 1283850920.6263 | 23 | 1029325254.7257 | 1260410852.8877
t0543 | 1064175786.8362 | 1292341281.9691 | 23 | 1029325254.7257 | 1260410852.8877
t0544 | 1069033331.4919 | 1300392854.1936 | 23 | 1029325254.7257 | 1260410852.8877
t0545 | 1070631548.0997 | 1304309222.4663 | 23 | 1029325254.7257 | 1260410852.8877
t0546 | 1071165675.8344 | 1306752075.7324 | 23 | 1029325254.7257 | 1260410852.8877
t0547 | 1071119806.18 | 1308310231.4151 | 23 | 1029325254.7257 | 1260410852.8877
t0548 | 1069550474.9394 | 1308914855.5617 | 23 | 1029325254.7257 | 1260410852.8877
t0549 | 1067174490.3601 | 1308996860.081 | 23 | 1029325254.7257 | 1260410852.8877
t0550 | 1063783757.5996 | 1307685695.4536 | 23 | 1029325254.7257 | 1260410852.8877
t0551 | 1060349340.0311 | 1306045172.236 | 23 | 1029325254.7257 | 1260410852.8877
t0552 | 1057002160.6103 | 1304349005.1789 | 23 | 1029325254.7257 | 1260410852.8877
t0553 | 1053785656.1155 | 1302735822.7467 | 24 | 1049723468.6894 | 1311500162.6003
t0554 | 1051590002.534 | 1302428944.7733 | 24 | 1049723468.6894 | 1311500162.6003
t0555 | 1050755252.6244 | 1302984626.6913 | 24 | 1049723468.6894 | 1311500162.6003
t0556 | 1050812564.2081 | 1304140497.7128 | 24 | 1049723468.6894 | 1311500162.6003
t0557 | 1050975861.4801 | 1305526026.8126 | 24 | 1049723468.6894 | 1311500162.6003
t0558 | 1050789187.6509 | 1306778581.7175 | 24 | 1049723468.6894 | 1311500162.6003
t0559 | 1048102576.4815 | 1306954935.8052 | 24 | 1049723468.6894 | 1311500162.6003
t0560 | 1043393463.9225 | 1304733752.9375 | 24 | 1049723468.6894 | 1311500162.6003
t0561 | 1038908703.8762 | 1300543634.3863 | 24 | 1049723468.6894 | 1311500162.6003
t0562 | 1033247556.2443 | 1293326353.1906 | 24 | 1049723468.6894 | 1311500162.6003
t0563 | 1027911421.8924 | 1285732889.4301 | 24 | 1049723468.6894 | 1311500162.6003
t0564 | 1028755829.1131 | 1286547219.235 | 24 | 1049723468.6894 | 1311500162.6003
t0565 | 1031762255.4367 | 1290425989.7786 | 24 | 1049723468.6894 | 1311500162.6003
t0566 | 1035136890.7713 | 1295244316.2886 | 24 | 1049723468.6894 | 1311500162.6003
t0567 | 1038388211.1038 | 1300620311.6514 | 24 | 1049723468.6894 | 1311500162.6003
t0568 | 1040297060.0405 | 1304788356.1881 | 24 | 1049723468.6894 | 1311500162.6003
t0569 | 1040783377.5978 | 1307229148.1929 | 24 | 1049723468.6894 | 1311500162.6003
t0570 | 1043577066.9942 | 1312652995.4632 | 24 | 1049723468.6894 | 1311500162.6003
t0571 | 1049222708.4135 | 1320971661.6054 | 24 | 1049723468.6894 | 1311500162.6003
t0572 | 1057114839.955 | 1329634808.0704 | 24 | 1049723468.6894 | 1311500162.6003
t0573 | 1066401254.0576 | 1338638858.7083 | 24 | 1049723468.6894 | 1311500162.6003
t0574 | 1076693176.1576 | 1348004731.1679 | 24 | 1049723468.6894 | 1311500162.6003
t0575 | 1087330377.5145 | 1357715938.2623 | 24 | 1049723468.6894 | 1311500162.6003
t0576 | 1097627954.3601 | 1367643501.5905 | 24 | 1049723468.6894 | 1311500162.6003
t0577 | 1107103263.1183 | 1377685114.3195 | 25 | 1155066577.7518 | 1443232736.333
t0578 | 1115551231.1264 | 1387781943.945 | 25 | 1155066577.7518 | 1443232736.333
t0579 | 1122643768.0383 | 1397839909.2241 | 25 | 1155066577.7518 | 1443232736.333
t0580 | 1128587540.949 | 1406794049.3022 | 25 | 1155066577.7518 | 1443232736.333
t0581 | 1132885174.0571 | 1413654508.7931 | 25 | 1155066577.7518 | 1443232736.333
t0582 | 1134384554.3198 | 1417031243.5636 | 25 | 1155066577.7518 | 1443232736.333
t0583 | 1133562433.2726 | 1418186758.0456 | 25 | 1155066577.7518 | 1443232736.333
t0584 | 1131472066.9201 | 1418729396.128 | 25 | 1155066577.7518 | 1443232736.333
t0585 | 1128557817.0134 | 1418674673.9532 | 25 | 1155066577.7518 | 1443232736.333
t0586 | 1124347296.2743 | 1416526894.8252 | 25 | 1155066577.7518 | 1443232736.333
t0587 | 1124357489.1333 | 1417756393.0124 | 25 | 1155066577.7518 | 1443232736.333
t0588 | 1128899135.3088 | 1424986729.3675 | 25 | 1155066577.7518 | 1443232736.333
t0589 | 1137667690.9351 | 1433063434.2054 | 25 | 1155066577.7518 | 1443232736.333
t0590 | 1148551469.5714 | 1441205651.7609 | 25 | 1155066577.7518 | 1443232736.333
t0591 | 1160023220.9036 | 1449443578.6978 | 25 | 1155066577.7518 | 1443232736.333
t0592 | 1169704282.8999 | 1457524601.2342 | 25 | 1155066577.7518 | 1443232736.333
t0593 | 1176156675.5487 | 1465156676.9594 | 25 | 1155066577.7518 | 1443232736.333
t0594 | 1183903003.774 | 1473000026.2044 | 25 | 1155066577.7518 | 1443232736.333
t0595 | 1192281179.4352 | 1481211884.0132 | 25 | 1155066577.7518 | 1443232736.333
t0596 | 1199236979.7211 | 1489786189.4249 | 25 | 1155066577.7518 | 1443232736.333
t0597 | 1203867460.5683 | 1497340454.4988 | 25 | 1155066577.7518 | 1443232736.333
t0598 | 1207601590.893 | 1503588906.6998 | 25 | 1155066577.7518 | 1443232736.333
t0599 | 1212416224.5668 | 1511155669.7469 | 25 | 1155066577.7518 | 1443232736.333
t0600 | 1217836317.6941 | 1519460984.0682 | 25 | 1155066577.7518 | 1443232736.333
t0601 | 1222984551.6602 | 1527370528.6082 | 26 | 1217464219.5179 | 1524830512.4123
t0602 | 1226875264.4161 | 1533603580.9896 | 26 | 1217464219.5179 | 1524830512.4123
t0603 | 1229707672.523 | 1538445047.655 | 26 | 1217464219.5179 | 1524830512.4123
t0604 | 1231812290.573 | 1542349201.2108 | 26 | 1217464219.5179 | 1524830512.4123
t0605 | 1232528030.9573 | 1544493155.2371 | 26 | 1217464219.5179 | 1524830512.4123
t0606 | 1229721503.9149 | 1544309304.8542 | 26 | 1217464219.5179 | 1524830512.4123
t0607 | 1222080720.3188 | 1538363005.4529 | 26 | 1217464219.5179 | 1524830512.4123
t0608 | 1211683017.2571 | 1528603275.6442 | 26 | 1217464219.5179 | 1524830512.4123
t0609 | 1200955936.6096 | 1516240054.1963 | 26 | 1217464219.5179 | 1524830512.4123
t0610 | 1190411146.776 | 1502826698.7256 | 26 | 1217464219.5179 | 1524830512.4123
t0611 | 1180510223.2272 | 1489609053.9312 | 26 | 1217464219.5179 | 1524830512.4123
t0612 | 1172765715.3305 | 1479557598.4124 | 26 | 1217464219.5179 | 1524830512.4123
t0613 | 1173064715.3207 | 1480266766.5191 | 26 | 1217464219.5179 | 1524830512.4123
t0614 | 1178646633.4024 | 1488469340.1237 | 26 | 1217464219.5179 | 1524830512.4123
t0615 | 1188263932.5589 | 1496763488.8191 | 26 | 1217464219.5179 | 1524830512.4123
t0616 | 1198533950.9613 | 1504934919.9148 | 26 | 1217464219.5179 | 1524830512.4123
t0617 | 1207095001.1929 | 1512597136.767 | 26 | 1217464219.5179 | 1524830512.4123
t0618 | 1216270437.9002 | 1520464164.6246 | 26 | 1217464219.5179 | 1524830512.4123
t0619 | 1225978115.2998 | 1528658696.8069 | 26 | 1217464219.5179 | 1524830512.4123
t0620 | 1235970637.6561 | 1537196682.8921 | 26 | 1217464219.5179 | 1524830512.4123
t0621 | 1245980782.0182 | 1546044970.2648 | 26 | 1217464219.5179 | 1524830512.4123
t0622 | 1256254457.1416 | 1555273894.798 | 26 | 1217464219.5179 | 1524830512.4123
t0623 | 1266203402.8872 | 1564851114.7204 | 26 | 1217464219.5179 | 1524830512.4123
t0624 | 1274843128.5257 | 1574640616.7271 | 26 | 1217464219.5179 | 1524830512.4123
t0625 | 1281804478.5961 | 1584536487.4416 | 27 | 1425609821.1435 | 1686382867.9503
t0626 | 1288466847.8103 | 1594445535.0318 | 27 | 1425609821.1435 | 1686382867.9503
t0627 | 1295936821.55 | 1604381512.0991 | 27 | 1425609821.1435 | 1686382867.9503
t0628 | 1304544008.964 | 1614225667.7121 | 27 | 1425609821.1435 | 1686382867.9503
t0629 | 1313901130.4855 | 1623795610.4105 | 27 | 1425609821.1435 | 1686382867.9503
t0630 | 1324158857.6465 | 1632686147.5993 | 27 | 1425609821.1435 | 1686382867.9503
t0631 | 1335067783.4563 | 1640823522.153 | 27 | 1425609821.1435 | 1686382867.9503
t0632 | 1346296025.14 | 1648812230.6388 | 27 | 1425609821.1435 | 1686382867.9503
t0633 | 1356087415.3451 | 1656850719.6699 | 27 | 1425609821.1435 | 1686382867.9503
t0634 | 1365044251.4871 | 1664899957.3653 | 27 | 1425609821.1435 | 1686382867.9503
t0635 | 1378044434.6539 | 1673081308.8031 | 27 | 1425609821.1435 | 1686382867.9503
t0636 | 1395833152.9915 | 1681485785.1984 | 27 | 1425609821.1435 | 1686382867.9503
t0637 | 1414301440.952 | 1690081230.5806 | 27 | 1425609821.1435 | 1686382867.9503
t0638 | 1433499575.8902 | 1698818663.2896 | 27 | 1425609821.1435 | 1686382867.9503
t0639 | 1453761774.6862 | 1707611998.3772 | 27 | 1425609821.1435 | 1686382867.9503
t0640 | 1474192562.6643 | 1716204143.4751 | 27 | 1425609821.1435 | 1686382867.9503
t0641 | 1492487129.329 | 1724240773.6327 | 27 | 1425609821.1435 | 1686382867.9503
t0642 | 1510013593.7764 | 1732387691.8988 | 27 | 1425609821.1435 | 1686382867.9503
t0643 | 1528702350.1923 | 1740907463.8191 | 27 | 1425609821.1435 | 1686382867.9503
t0644 | 1548011282.299 | 1749784686.4651 | 27 | 1425609821.1435 | 1686382867.9503
t0645 | 1567105636.2449 | 1758916102.4472 | 27 | 1425609821.1435 | 1686382867.9503
t0646 | 1585483185.408 | 1768326123.2517 | 27 | 1425609821.1435 | 1686382867.9503
t0647 | 1602838439.9058 | 1778001791.7708 | 27 | 1425609821.1435 | 1686382867.9503
t0648 | 1619053527.9686 | 1787883677.676 | 27 | 1425609821.1435 | 1686382867.9503
t0649 | 1633647041.8767 | 1797899921.9545 | 28 | 1788388870.3138 | 1906642029.994
t0650 | 1646586812.4382 | 1807988991.1795 | 28 | 1788388870.3138 | 1906642029.994
t0651 | 1658128409.6785 | 1818084500.5972 | 28 | 1788388870.3138 | 1906642029.994
t0652 | 1668565270.3777 | 1828157951.4614 | 28 | 1788388870.3138 | 1906642029.994
t0653 | 1677590814.4218 | 1838136772.7542 | 28 | 1788388870.3138 | 1906642029.994
t0654 | 1685133313.9416 | 1847919898.6386 | 28 | 1788388870.3138 | 1906642029.994
t0655 | 1691540610.3988 | 1857357686.682 | 28 | 1788388870.3138 | 1906642029.994
t0656 | 1697716901.447 | 1866524722.4916 | 28 | 1788388870.3138 | 1906642029.994
t0657 | 1704573577.9844 | 1875495793.6051 | 28 | 1788388870.3138 | 1906642029.994
t0658 | 1714983159.4967 | 1884441717.7693 | 28 | 1788388870.3138 | 1906642029.994
t0659 | 1729451148.5122 | 1893486582.9965 | 28 | 1788388870.3138 | 1906642029.994
t0660 | 1747826293.5527 | 1902650861.7377 | 28 | 1788388870.3138 | 1906642029.994
t0661 | 1768841791.9763 | 1911919995.2483 | 28 | 1788388870.3138 | 1906642029.994
t0662 | 1791131993.5288 | 1921243544.6865 | 28 | 1788388870.3138 | 1906642029.994
t0663 | 1813863372.887 | 1930546335.0184 | 28 | 1788388870.3138 | 1906642029.994
t0664 | 1836237092.5756 | 1939597393.6969 | 28 | 1788388870.3138 | 1906642029.994
t0665 | 1857225499.4696 | 1948024676.2571 | 28 | 1788388870.3138 | 1906642029.994
t0666 | 1878742409.4626 | 1956513065.3908 | 28 | 1788388870.3138 | 1906642029.994
t0667 | 1900585961.6623 | 1965358135.0668 | 28 | 1788388870.3138 | 1906642029.994
t0668 | 1922411062.3392 | 1974478122.8297 | 28 | 1788388870.3138 | 1906642029.994
t0669 | 1943959944.3194 | 1983820058.5723 | 28 | 1788388870.3138 | 1906642029.994
t0670 | 1964860583.7742 | 1993392258.6662 | 28 | 1788388870.3138 | 1906642029.994
t0671 | 1984580081.4648 | 2003188437.4784 | 28 | 1788388870.3138 | 1906642029.994
t0672 | 2003149739.9445 | 2013181295.0762 | 28 | 1788388870.3138 | 1906642029.994
t0673 | 2021119495.6467 | 2023306243.5401 | 29 | 2127569441.5664 | 2118633970.1581
t0674 | 2038388398.7994 | 2033433056.1001 | 29 | 2127569441.5664 | 2118633970.1581
t0675 | 2054010581.6154 | 2043559263.0767 | 29 | 2127569441.5664 | 2118633970.1581
t0676 | 2067983421.8725 | 2053684864.5061 | 29 | 2127569441.5664 | 2118633970.1581
t0677 | 2081192328.4559 | 2063790414.0586 | 29 | 2127569441.5664 | 2118633970.1581
t0678 | 2093887170.6121 | 2073733195.5252 | 29 | 2127569441.5664 | 2118633970.1581
t0679 | 2105402342.5396 | 2083403507.4674 | 29 | 2127569441.5664 | 2118633970.1581
t0680 | 2115119727.7225 | 2092766302.4456 | 29 | 2127569441.5664 | 2118633970.1581
t0681 | 2123215291.8525 | 2101897713.0882 | 29 | 2127569441.5664 | 2118633970.1581
t0682 | 2131907637.1593 | 2110907532.6397 | 29 | 2127569441.5664 | 2118633970.1581
t0683 | 2139608175.6312 | 2119877053.4335 | 29 | 2127569441.5664 | 2118633970.1581
t0684 | 2145335849.8706 | 2128704817.0842 | 29 | 2127569441.5664 | 2118633970.1581
t0685 | 2149396170.3443 | 2135343110.4204 | 29 | 2127569441.5664 | 2118633970.1581
t0686 | 2152984925.8436 | 2141390371.9811 | 29 | 2127569441.5664 | 2118633970.1581
t0687 | 2156724177.7768 | 2147695836.6409 | 29 | 2127569441.5664 | 2118633970.1581
t0688 | 2160124490.4499 | 2153657115.7126 | 29 | 2127569441.5664 | 2118633970.1581
t0689 | 2161204258.9489 | 2156707561.9876 | 29 | 2127569441.5664 | 2118633970.1581
t0690 | 2161761824.3518 | 2159035802.7231 | 29 | 2127569441.5664 | 2118633970.1581
t0691 | 2163147638.377 | 2162363515.8491 | 29 | 2127569441.5664 | 2118633970.1581
t0692 | 2164869075.9656 | 2166036254.727 | 29 | 2127569441.5664 | 2118633970.1581
t0693 | 2166391239.2486 | 2169357309.5852 | 29 | 2127569441.5664 | 2118633970.1581
t0694 | 2167684826.8385 | 2172278351.5221 | 29 | 2127569441.5664 | 2118633970.1581
t0695 | 2169213615.3168 | 2175424978.7115 | 29 | 2127569441.5664 | 2118633970.1581
t0696 | 2170993932.3537 | 2178861110.9693 | 29 | 2127569441.5664 | 2118633970.1581
t0697 | 2172946578.2088 | 2182498027.97 | 30 | 2217326279.9847 | 2251106899.1882
t0698 | 2174810797.3195 | 2186008344.2502 | 30 | 2217326279.9847 | 2251106899.1882
t0699 | 2176678442.2549 | 2189521987.9186 | 30 | 2217326279.9847 | 2251106899.1882
t0700 | 2179303082.0533 | 2194068559.1293 | 30 | 2217326279.9847 | 2251106899.1882
t0701 | 2182880770.196 | 2199967832.9467 | 30 | 2217326279.9847 | 2251106899.1882
t0702 | 2186514816.909 | 2206180320.9854 | 30 | 2217326279.9847 | 2251106899.1882
t0703 | 2189451811.9112 | 2211724158.0649 | 30 | 2217326279.9847 | 2251106899.1882
t0704 | 2192699426.8956 | 2217747727.6178 | 30 | 2217326279.9847 | 2251106899.1882
t0705 | 2194770131.7607 | 2222151165.0961 | 30 | 2217326279.9847 | 2251106899.1882
t0706 | 2196394410.8716 | 2225905485.6576 | 30 | 2217326279.9847 | 2251106899.1882
t0707 | 2199920571.5593 | 2232102225.3142 | 30 | 2217326279.9847 | 2251106899.1882
t0708 | 2204740924.0345 | 2239922197.767 | 30 | 2217326279.9847 | 2251106899.1882
t0709 | 2211371727.7442 | 2248058024.7128 | 30 | 2217326279.9847 | 2251106899.1882
t0710 | 2219000751.4959 | 2256244577.1863 | 30 | 2217326279.9847 | 2251106899.1882
t0711 | 2227068928.9888 | 2264528241.4999 | 30 | 2217326279.9847 | 2251106899.1882
t0712 | 2234970080.2081 | 2272717011.2524 | 30 | 2217326279.9847 | 2251106899.1882
t0713 | 2240315716.2096 | 2280456913.1505 | 30 | 2217326279.9847 | 2251106899.1882
t0714 | 2245274065.3893 | 2288336051.1904 | 30 | 2217326279.9847 | 2251106899.1882
t0715 | 2250789923.6941 | 2296509190.6219 | 30 | 2217326279.9847 | 2251106899.1882
t0716 | 2256135503.8369 | 2305038559.1266 | 30 | 2217326279.9847 | 2251106899.1882
t0717 | 2261259829.1432 | 2313291485.3824 | 30 | 2217326279.9847 | 2251106899.1882
t0718 | 2266832095.643 | 2322020720.6838 | 30 | 2217326279.9847 | 2251106899.1882
t0719 | 2272632491.8531 | 2330949341.9663 | 30 | 2217326279.9847 | 2251106899.1882
t0720 | 2279067841.452 | 2340617431.0253 | 30 | 2217326279.9847 | 2251106899.1882
t0721 | 2286846256.8187 | 2350583874.2793 | 31 | 2288091219.1435 | 2371202911.398
t0722 | 2295900570.4118 | 2360597197.2539 | 31 | 2288091219.1435 | 2371202911.398
t0723 | 2305237019.3174 | 2370600005.8919 | 31 | 2288091219.1435 | 2371202911.398
t0724 | 2314013784.1527 | 2380511238.2919 | 31 | 2288091219.1435 | 2371202911.398
t0725 | 2321256892.0527 | 2390117633.5772 | 31 | 2288091219.1435 | 2371202911.398
t0726 | 2325523352.4767 | 2397206915.4285 | 31 | 2288091219.1435 | 2371202911.398
t0727 | 2326468361.8778 | 2400136965.8079 | 31 | 2288091219.1435 | 2371202911.398
t0728 | 2324101468.8462 | 2400504856.1979 | 31 | 2288091219.1435 | 2371202911.398
t0729 | 2318338024.7555 | 2397008204.8217 | 31 | 2288091219.1435 | 2371202911.398
t0730 | 2310280158.7691 | 2390415518.2797 | 31 | 2288091219.1435 | 2371202911.398
t0731 | 2302073041.0496 | 2383391581.6629 | 31 | 2288091219.1435 | 2371202911.398
t0732 | 2294391337.3547 | 2376736422.6053 | 31 | 2288091219.1435 | 2371202911.398
t0733 | 2286630244.4937 | 2369806749.1833 | 31 | 2288091219.1435 | 2371202911.398
t0734 | 2278181294.0473 | 2362116112.5433 | 31 | 2288091219.1435 | 2371202911.398
t0735 | 2269955222.9946 | 2354967050.2155 | 31 | 2288091219.1435 | 2371202911.398
t0736 | 2262506212.9197 | 2349250048.764 | 31 | 2288091219.1435 | 2371202911.398
t0737 | 2255124783.5574 | 2344005052.8019 | 31 | 2288091219.1435 | 2371202911.398
t0738 | 2252982168.1237 | 2344537116.4028 | 31 | 2288091219.1435 | 2371202911.398
t0739 | 2254424248.5292 | 2348115342.504 | 31 | 2288091219.1435 | 2371202911.398
t0740 | 2257240576.8088 | 2353400829.7327 | 31 | 2288091219.1435 | 2371202911.398
t0741 | 2261004246.4408 | 2359833395.255 | 31 | 2288091219.1435 | 2371202911.398
t0742 | 2265531596.5289 | 2367153219.7172 | 31 | 2288091219.1435 | 2371202911.398
t0743 | 2270567378.5786 | 2375028900.7219 | 31 | 2288091219.1435 | 2371202911.398
t0744 | 2275611018.5383 | 2382845641.6115 | 31 | 2288091219.1435 | 2371202911.398
t0745 | 2281452677.9243 | 2391679157.3213 | 32 | 2415455540.3832 | 2491546830.0546
t0746 | 2289475295.312 | 2401682077.108 | 32 | 2415455540.3832 | 2491546830.0546
t0747 | 2299963803.0747 | 2411663734.2941 | 32 | 2415455540.3832 | 2491546830.0546
t0748 | 2311162081.4917 | 2421565193.2332 | 32 | 2415455540.3832 | 2491546830.0546
t0749 | 2321618306.7751 | 2431163565.039 | 32 | 2415455540.3832 | 2491546830.0546
t0750 | 2331482392.2453 | 2440082070.6411 | 32 | 2415455540.3832 | 2491546830.0546
t0751 | 2341018955.6418 | 2448234222.2646 | 32 | 2415455540.3832 | 2491546830.0546
t0752 | 2350739743.3012 | 2456188249.6741 | 32 | 2415455540.3832 | 2491546830.0546
t0753 | 2361229149.6954 | 2464138295.2347 | 32 | 2415455540.3832 | 2491546830.0546
t0754 | 2372424837.0753 | 2471994869.4429 | 32 | 2415455540.3832 | 2491546830.0546
t0755 | 2384721220.8657 | 2479874272.1682 | 32 | 2415455540.3832 | 2491546830.0546
t0756 | 2399680435.3161 | 2487814759.4896 | 32 | 2415455540.3832 | 2491546830.0546
t0757 | 2416048396.5172 | 2495780181.5914 | 32 | 2415455540.3832 | 2491546830.0546
t0758 | 2432226865.2815 | 2503825729.2309 | 32 | 2415455540.3832 | 2491546830.0546
t0759 | 2448104311.6182 | 2511998921.4802 | 32 | 2415455540.3832 | 2491546830.0546
t0760 | 2464084313.326 | 2520101635.7091 | 32 | 2415455540.3832 | 2491546830.0546
t0761 | 2477575960.6149 | 2527735353.4536 | 32 | 2415455540.3832 | 2491546830.0546
t0762 | 2490532030.4533 | 2535565324.8028 | 32 | 2415455540.3832 | 2491546830.0546
t0763 | 2504156784.4671 | 2543713176.1078 | 32 | 2415455540.3832 | 2491546830.0546
t0764 | 2517587297.774 | 2552193780.3652 | 32 | 2415455540.3832 | 2491546830.0546
t0765 | 2529929046.3012 | 2560990358.8895 | 32 | 2415455540.3832 | 2491546830.0546
t0766 | 2540520082.9689 | 2570143102.1184 | 32 | 2415455540.3832 | 2491546830.0546
t0767 | 2549142180.6613 | 2579638471.5552 | 32 | 2415455540.3832 | 2491546830.0546
t0768 | 2556056800.4956 | 2589357420.0949 | 32 | 2415455540.3832 | 2491546830.0546
t0769 | 2561645324.1497 | 2597904148.0696 | 33 | 2499076144.0137 | 2541462366.5249
t0770 | 2565941757.6291 | 2604720766.5186 | 33 | 2499076144.0137 | 2541462366.5249
t0771 | 2568606579.1656 | 2609382115.0398 | 33 | 2499076144.0137 | 2541462366.5249
t0772 | 2570417561.0247 | 2612942028.3237 | 33 | 2499076144.0137 | 2541462366.5249
t0773 | 2571384110.9223 | 2615467038.7771 | 33 | 2499076144.0137 | 2541462366.5249
t0774 | 2570241069.7262 | 2616199897.2866 | 33 | 2499076144.0137 | 2541462366.5249
t0775 | 2565201078.0038 | 2613727102.0442 | 33 | 2499076144.0137 | 2541462366.5249
t0776 | 2557952392.8106 | 2608443441.8506 | 33 | 2499076144.0137 | 2541462366.5249
t0777 | 2547962111.4294 | 2599083687.9104 | 33 | 2499076144.0137 | 2541462366.5249
t0778 | 2537377396.9912 | 2587335089.2251 | 33 | 2499076144.0137 | 2541462366.5249
t0779 | 2528618313.3034 | 2575949899.0752 | 33 | 2499076144.0137 | 2541462366.5249
t0780 | 2519284198.9818 | 2563693979.5371 | 33 | 2499076144.0137 | 2541462366.5249
t0781 | 2508876580.5838 | 2550754704.1958 | 33 | 2499076144.0137 | 2541462366.5249
t0782 | 2497785414.3768 | 2537826499.597 | 33 | 2499076144.0137 | 2541462366.5249
t0783 | 2485961135.3289 | 2525165010.0221 | 33 | 2499076144.0137 | 2541462366.5249
t0784 | 2473160011.3345 | 2512315162.9654 | 33 | 2499076144.0137 | 2541462366.5249
t0785 | 2459118541.6083 | 2498271351.7612 | 33 | 2499076144.0137 | 2541462366.5249
t0786 | 2445539063.1896 | 2484689532.0043 | 33 | 2499076144.0137 | 2541462366.5249
t0787 | 2432785452.1536 | 2471933579.7703 | 33 | 2499076144.0137 | 2541462366.5249
t0788 | 2420847182.3185 | 2459992968.8773 | 33 | 2499076144.0137 | 2541462366.5249
t0789 | 2409676691.1221 | 2448843932.5482 | 33 | 2499076144.0137 | 2541462366.5249
t0790 | 2399545892.5493 | 2438901158.0571 | 33 | 2499076144.0137 | 2541462366.5249
t0791 | 2392166210.8855 | 2432232996.509 | 33 | 2499076144.0137 | 2541462366.5249
t0792 | 2387733386.7402 | 2429320706.6323 | 33 | 2499076144.0137 | 2541462366.5249
t0793 | 2387605687.2833 | 2430285126.3799 | 34 | 2502428911.6557 | 2521030189.4761
t0794 | 2389760185.877 | 2434255070.7439 | 34 | 2502428911.6557 | 2521030189.4761
t0795 | 2394876943.4309 | 2442148515.2326 | 34 | 2502428911.6557 | 2521030189.4761
t0796 | 2402132530.3527 | 2451973353.8578 | 34 | 2502428911.6557 | 2521030189.4761
t0797 | 2410449443.3333 | 2461542699.5485 | 34 | 2502428911.6557 | 2521030189.4761
t0798 | 2419431731.7553 | 2470431421.2035 | 34 | 2502428911.6557 | 2521030189.4761
t0799 | 2429804325.4105 | 2478574529.8938 | 34 | 2502428911.6557 | 2521030189.4761
t0800 | 2442173327.0122 | 2486516016.4429 | 34 | 2502428911.6557 | 2521030189.4761
t0801 | 2455517518.5937 | 2494469811.4892 | 34 | 2502428911.6557 | 2521030189.4761
t0802 | 2470135051.2058 | 2502344651.4741 | 34 | 2502428911.6557 | 2521030189.4761
t0803 | 2486672475.5367 | 2510291420.9258 | 34 | 2502428911.6557 | 2521030189.4761
t0804 | 2504234930.363 | 2518422203.5268 | 34 | 2502428911.6557 | 2521030189.4761
t0805 | 2522421110.8773 | 2526650664.0104 | 34 | 2502428911.6557 | 2521030189.4761
t0806 | 2540036388.9067 | 2535037087.1071 | 34 | 2502428911.6557 | 2521030189.4761
t0807 | 2554405638.793 | 2543472469.3287 | 34 | 2502428911.6557 | 2521030189.4761
t0808 | 2565106950.9743 | 2551766260.9272 | 34 | 2502428911.6557 | 2521030189.4761
t0809 | 2571534872.3033 | 2559655207.8312 | 34 | 2502428911.6557 | 2521030189.4761
t0810 | 2576020442.2066 | 2567330123.3755 | 34 | 2502428911.6557 | 2521030189.4761
t0811 | 2579930924.5945 | 2574106138.0006 | 34 | 2502428911.6557 | 2521030189.4761
t0812 | 2583425925.2854 | 2580199986.7741 | 34 | 2502428911.6557 | 2521030189.4761
t0813 | 2586768948.0706 | 2586008445.8328 | 34 | 2502428911.6557 | 2521030189.4761
t0814 | 2590601469.5824 | 2592372884.3839 | 34 | 2502428911.6557 | 2521030189.4761
t0815 | 2595117679.408 | 2599554116.2382 | 34 | 2502428911.6557 | 2521030189.4761
t0816 | 2600129378.5796 | 2607316342.8974 | 34 | 2502428911.6557 | 2521030189.4761
t0817 | 2605247101.5065 | 2615174910.5163 | 35 | 2694008283.7855 | 2701561595.9404
t0818 | 2610757819.0471 | 2623531010.3019 | 35 | 2694008283.7855 | 2701561595.9404
t0819 | 2617049115.6518 | 2632914995.1654 | 35 | 2694008283.7855 | 2701561595.9404
t0820 | 2622594925.0579 | 2641315350.034 | 35 | 2694008283.7855 | 2701561595.9404
t0821 | 2627264716.8326 | 2648582522.0876 | 35 | 2694008283.7855 | 2701561595.9404
t0822 | 2631681645.5766 | 2655577639.1589 | 35 | 2694008283.7855 | 2701561595.9404
t0823 | 2635463684.0588 | 2661833010.3372 | 35 | 2694008283.7855 | 2701561595.9404
t0824 | 2638088582.5877 | 2666580371.5138 | 35 | 2694008283.7855 | 2701561595.9404
t0825 | 2639299793.6569 | 2669161791.8513 | 35 | 2694008283.7855 | 2701561595.9404
t0826 | 2641478599.019 | 2672426997.7492 | 35 | 2694008283.7855 | 2701561595.9404
t0827 | 2648430288.7419 | 2681323383.459 | 35 | 2694008283.7855 | 2701561595.9404
t0828 | 2659069923.7359 | 2690252711.3783 | 35 | 2694008283.7855 | 2701561595.9404
t0829 | 2672202038.5465 | 2699212430.7706 | 35 | 2694008283.7855 | 2701561595.9404
t0830 | 2684396811.6223 | 2708206503.6036 | 35 | 2694008283.7855 | 2701561595.9404
t0831 | 2695883041.652 | 2717206466.8896 | 35 | 2694008283.7855 | 2701561595.9404
t0832 | 2708115841.5145 | 2726041187.2262 | 35 | 2694008283.7855 | 2701561595.9404
t0833 | 2722246059.2619 | 2734403531.0195 | 35 | 2694008283.7855 | 2701561595.9404
t0834 | 2738778824.3585 | 2742828028.6777 | 35 | 2694008283.7855 | 2701561595.9404
t0835 | 2757001182.7937 | 2751625939.197 | 35 | 2694008283.7855 | 2701561595.9404
t0836 | 2776444805.509 | 2760709382.2172 | 35 | 2694008283.7855 | 2701561595.9404
t0837 | 2797162223.3232 | 2770043166.8234 | 35 | 2694008283.7855 | 2701561595.9404
t0838 | 2819172598.4223 | 2779617257.1744 | 35 | 2694008283.7855 | 2701561595.9404
t0839 | 2842247123.0651 | 2789436982.3178 | 35 | 2694008283.7855 | 2701561595.9404
t0840 | 2866122065.3101 | 2799472733.0996 | 35 | 2694008283.7855 | 2701561595.9404
t0841 | 2890540136.9392 | 2809553130.9035 | 36 | 3109560461.7841 | 2915022623.6065
t0842 | 2915304077.1559 | 2819632925.8996 | 36 | 3109560461.7841 | 2915022623.6065
t0843 | 2940265136.5543 | 2829712118.124 | 36 | 3109560461.7841 | 2915022623.6065
t0844 | 2965314490.8115 | 2839790707.6127 | 36 | 3109560461.7841 | 2915022623.6065
t0845 | 2990034162.2569 | 2849868694.4017 | 36 | 3109560461.7841 | 2915022623.6065
t0846 | 3013975976.6061 | 2859888763.4461 | 36 | 3109560461.7841 | 2915022623.6065
t0847 | 3036832177.5087 | 2869643310.0054 | 36 | 3109560461.7841 | 2915022623.6065
t0848 | 3058948799.4301 | 2879092167.081 | 36 | 3109560461.7841 | 2915022623.6065
t0849 | 3080235048.3164 | 2888277586.0744 | 36 | 3109560461.7841 | 2915022623.6065
t0850 | 3100244657.3017 | 2897309994.369 | 36 | 3109560461.7841 | 2915022623.6065
t0851 | 3119540851.6835 | 2906291790.3832 | 36 | 3109560461.7841 | 2915022623.6065
t0852 | 3138285290.088 | 2915291835.7664 | 36 | 3109560461.7841 | 2915022623.6065
t0853 | 3156230384.9311 | 2924306997.7024 | 36 | 3109560461.7841 | 2915022623.6065
t0854 | 3171533196.1706 | 2933332400.8595 | 36 | 3109560461.7841 | 2915022623.6065
t0855 | 3183285613.8702 | 2942339669.177 | 36 | 3109560461.7841 | 2915022623.6065
t0856 | 3191932300.3083 | 2951152973.1201 | 36 | 3109560461.7841 | 2915022623.6065
t0857 | 3197496038.2306 | 2959449484.3397 | 36 | 3109560461.7841 | 2915022623.6065
t0858 | 3201663018.6284 | 2966619450.5614 | 36 | 3109560461.7841 | 2915022623.6065
t0859 | 3204455379.8374 | 2971872074.1098 | 36 | 3109560461.7841 | 2915022623.6065
t0860 | 3206764924.4351 | 2976384739.4415 | 36 | 3109560461.7841 | 2915022623.6065
t0861 | 3209652186.9314 | 2981579692.3808 | 36 | 3109560461.7841 | 2915022623.6065
t0862 | 3213496616.6244 | 2987950595.742 | 36 | 3109560461.7841 | 2915022623.6065
t0863 | 3218555762.7969 | 2995850168.8662 | 36 | 3109560461.7841 | 2915022623.6065
t0864 | 3224864855.402 | 3005351696.1887 | 36 | 3109560461.7841 | 2915022623.6065
t0865 | 3231708220.5199 | 3015336192.1076 | 37 | 3368961566.939 | 3114721418.045
t0866 | 3238547486.7865 | 3025345660.5656 | 37 | 3368961566.939 | 3114721418.045
t0867 | 3245369701.046 | 3035337887.4385 | 37 | 3368961566.939 | 3114721418.045
t0868 | 3251787203.7727 | 3044975621.9329 | 37 | 3368961566.939 | 3114721418.045
t0869 | 3258363854.0553 | 3054575606.542 | 37 | 3368961566.939 | 3114721418.045
t0870 | 3265242520.2537 | 3063482612.4501 | 37 | 3368961566.939 | 3114721418.045
t0871 | 3272523388.1024 | 3071650588.7422 | 37 | 3368961566.939 | 3114721418.045
t0872 | 3280621015.1733 | 3079553482.4771 | 37 | 3368961566.939 | 3114721418.045
t0873 | 3288981700.0191 | 3087383512.251 | 37 | 3368961566.939 | 3114721418.045
t0874 | 3298515925.3241 | 3095185771.5806 | 37 | 3368961566.939 | 3114721418.045
t0875 | 3313305777.2078 | 3103095742.1355 | 37 | 3368961566.939 | 3114721418.045
t0876 | 3331819918.385 | 3111050389.9503 | 37 | 3368961566.939 | 3114721418.045
t0877 | 3352226837.4944 | 3118984283.8783 | 37 | 3368961566.939 | 3114721418.045
t0878 | 3373646487.7573 | 3126922867.8175 | 37 | 3368961566.939 | 3114721418.045
t0879 | 3395726155.1638 | 3135054583.0993 | 37 | 3368961566.939 | 3114721418.045
t0880 | 3417430607.2914 | 3143137088.4876 | 37 | 3368961566.939 | 3114721418.045
t0881 | 3437130170.8176 | 3150766259.0591 | 37 | 3368961566.939 | 3114721418.045
t0882 | 3456713004.6037 | 3158513495.5401 | 37 | 3368961566.939 | 3114721418.045
t0883 | 3476865996.0455 | 3166626782.8355 | 37 | 3368961566.939 | 3114721418.045
t0884 | 3496953022.6028 | 3175113713.6712 | 37 | 3368961566.939 | 3114721418.045
t0885 | 3516334778.5005 | 3183890881.3545 | 37 | 3368961566.939 | 3114721418.045
t0886 | 3535330285.4692 | 3193013915.0141 | 37 | 3368961566.939 | 3114721418.045
t0887 | 3552433538.9196 | 3202410468.5523 | 37 | 3368961566.939 | 3114721418.045
t0888 | 3567500011.2234 | 3211906625.5977 | 37 | 3368961566.939 | 3114721418.045
t0889 | 3582332662.3577 | 3221578923.7988 | 38 | 3716206348.4032 | 3317305546.3208
t0890 | 3597416470.2507 | 3231239354.2775 | 38 | 3716206348.4032 | 3317305546.3208
t0891 | 3613021184.5299 | 3240835830.8595 | 38 | 3716206348.4032 | 3317305546.3208
t0892 | 3628835955.3735 | 3250320871.7681 | 38 | 3716206348.4032 | 3317305546.3208
t0893 | 3644121798.6757 | 3259482178.2634 | 38 | 3716206348.4032 | 3317305546.3208
t0894 | 3656845440.0946 | 3268042017.5354 | 38 | 3716206348.4032 | 3317305546.3208
t0895 | 3667593306.911 | 3275855218.8621 | 38 | 3716206348.4032 | 3317305546.3208
t0896 | 3677059115.9945 | 3283498388.6904 | 38 | 3716206348.4032 | 3317305546.3208
t0897 | 3685390645.5021 | 3291106871.0327 | 38 | 3716206348.4032 | 3317305546.3208
t0898 | 3692858557.2317 | 3298698636.6227 | 38 | 3716206348.4032 | 3317305546.3208
t0899 | 3699907870.4228 | 3306244322.5519 | 38 | 3716206348.4032 | 3317305546.3208
t0900 | 3707469768.967 | 3313876791.8057 | 38 | 3716206348.4032 | 3317305546.3208
t0901 | 3716986844.2871 | 3321579876.6379 | 38 | 3716206348.4032 | 3317305546.3208
t0902 | 3728488120.4216 | 3329280962.8856 | 38 | 3716206348.4032 | 3317305546.3208
t0903 | 3740641730.8954 | 3337103876.3561 | 38 | 3716206348.4032 | 3317305546.3208
t0904 | 3752340570.5209 | 3344842797.2852 | 38 | 3716206348.4032 | 3317305546.3208
t0905 | 3761216726.3447 | 3352131330.1233 | 38 | 3716206348.4032 | 3317305546.3208
t0906 | 3768968750.6377 | 3359495454.8021 | 38 | 3716206348.4032 | 3317305546.3208
t0907 | 3777778053.3886 | 3367214659.6142 | 38 | 3716206348.4032 | 3317305546.3208
t0908 | 3788423195.4753 | 3375248288.9879 | 38 | 3716206348.4032 | 3317305546.3208
t0909 | 3801459373.2205 | 3383566445.6256 | 38 | 3716206348.4032 | 3317305546.3208
t0910 | 3816551766.0447 | 3392244064.1375 | 38 | 3716206348.4032 | 3317305546.3208
t0911 | 3832921635.715 | 3401292506.9678 | 38 | 3716206348.4032 | 3317305546.3208
t0912 | 3850322818.4152 | 3410553442.2083 | 38 | 3716206348.4032 | 3317305546.3208
t0913 | 3868512884.3096 | 3419930785.1388 | 39 | 4095648905.9342 | 3514957744.2664
t0914 | 3887259978.8189 | 3429368276.7741 | 39 | 4095648905.9342 | 3514957744.2664
t0915 | 3906037427.8049 | 3438807420.3706 | 39 | 4095648905.9342 | 3514957744.2664
t0916 | 3925098548.4469 | 3448150424.0632 | 39 | 4095648905.9342 | 3514957744.2664
t0917 | 3944976385.8735 | 3457228134.1722 | 39 | 4095648905.9342 | 3514957744.2664
t0918 | 3965173789.7488 | 3465631242.7561 | 39 | 4095648905.9342 | 3514957744.2664
t0919 | 3985353714.0993 | 3473315355.5931 | 39 | 4095648905.9342 | 3514957744.2664
t0920 | 4006087972.1286 | 3480842021.4662 | 39 | 4095648905.9342 | 3514957744.2664
t0921 | 4027199863.4055 | 3488342807.9006 | 39 | 4095648905.9342 | 3514957744.2664
t0922 | 4048555429.5278 | 3495792572.4472 | 39 | 4095648905.9342 | 3514957744.2664
t0923 | 4070694731.0501 | 3503309797.8083 | 39 | 4095648905.9342 | 3514957744.2664
t0924 | 4093223492.8264 | 3511017924.2547 | 39 | 4095648905.9342 | 3514957744.2664
t0925 | 4115766997.487 | 3518704121.2111 | 39 | 4095648905.9342 | 3514957744.2664
t0926 | 4137771147.4336 | 3526446138.7207 | 39 | 4095648905.9342 | 3514957744.2664
t0927 | 4159018225.5016 | 3534315550.882 | 39 | 4095648905.9342 | 3514957744.2664
t0928 | 4178936529.162 | 3542211614.011 | 39 | 4095648905.9342 | 3514957744.2664
t0929 | 4196789276.9799 | 3549595640.6939 | 39 | 4095648905.9342 | 3514957744.2664
t0930 | 4213492040.2167 | 3557088455.7169 | 39 | 4095648905.9342 | 3514957744.2664
t0931 | 4229453570.0608 | 3564923179.6136 | 39 | 4095648905.9342 | 3514957744.2664
t0932 | 4244332492.5013 | 3573109484.3618 | 39 | 4095648905.9342 | 3514957744.2664
t0933 | 4257751816.6429 | 3581621404.062 | 39 | 4095648905.9342 | 3514957744.2664
t0934 | 4269668556.0912 | 3590503623.2544 | 39 | 4095648905.9342 | 3514957744.2664
t0935 | 4279209595.3826 | 3599731432.148 | 39 | 4095648905.9342 | 3514957744.2664
t0936 | 4285209276.9207 | 3608998454.9738 | 39 | 4095648905.9342 | 3514957744.2664
t0937 | 4288240810.9695 | 3614297711.9387 | 40 | 4300657283.9276 | 3613831266.9258
t0938 | 4288203554.6132 | 3615509583.2755 | 40 | 4300657283.9276 | 3613831266.9258
t0939 | 4284957109.1287 | 3614183231.9332 | 40 | 4300657283.9276 | 3613831266.9258
t0940 | 4281989266.8449 | 3613301939.4674 | 40 | 4300657283.9276 | 3613831266.9258
t0941 | 4276066030.7399 | 3608727459.0588 | 40 | 4300657283.9276 | 3613831266.9258
t0942 | 4267519826.2281 | 3601244380.1638 | 40 | 4300657283.9276 | 3613831266.9258
t0943 | 4257752034.3752 | 3592730016.6355 | 40 | 4300657283.9276 | 3613831266.9258
t0944 | 4247809270.6153 | 3584072738.259 | 40 | 4300657283.9276 | 3613831266.9258
t0945 | 4238389323.5367 | 3575780876.7378 | 40 | 4300657283.9276 | 3613831266.9258
t0946 | 4232063453.4498 | 3570787188.5908 | 40 | 4300657283.9276 | 3613831266.9258
t0947 | 4232733049.4869 | 3572782700.4566 | 40 | 4300657283.9276 | 3613831266.9258
t0948 | 4237927196.1442 | 3580609118.4903 | 40 | 4300657283.9276 | 3613831266.9258
t0949 | 4244948457.1942 | 3588472824.1901 | 40 | 4300657283.9276 | 3613831266.9258
t0950 | 4253536324.7072 | 3596390708.2122 | 40 | 4300657283.9276 | 3613831266.9258
t0951 | 4266593995.4181 | 3604377693.3788 | 40 | 4300657283.9276 | 3613831266.9258
t0952 | 4283167784.3746 | 3612279806.3795 | 40 | 4300657283.9276 | 3613831266.9258
t0953 | 4302250870.7701 | 3619725845.3894 | 40 | 4300657283.9276 | 3613831266.9258
t0954 | 4323142649.8364 | 3627225719.1632 | 40 | 4300657283.9276 | 3613831266.9258
t0955 | 4344927058.3243 | 3635004579.3635 | 40 | 4300657283.9276 | 3613831266.9258
t0956 | 4367092071.3364 | 3643194140.85 | 40 | 4300657283.9276 | 3613831266.9258
t0957 | 4389399197.4836 | 3651672947.3538 | 40 | 4300657283.9276 | 3613831266.9258
t0958 | 4412278887.2988 | 3660549589.0788 | 40 | 4300657283.9276 | 3613831266.9258
t0959 | 4435515794.1646 | 3669784285.2368 | 40 | 4300657283.9276 | 3613831266.9258
t0960 | 4459270797.2208 | 3679245322.6169 | 40 | 4300657283.9276 | 3613831266.9258
t0961 | 4483247519.2911 | 3688753378.4099 | 41 | 4723346774.0633 | 3785083216.2594
t0962 | 4507168699.6743 | 3698236016.9722 | 41 | 4723346774.0633 | 3785083216.2594
t0963 | 4530949751.6738 | 3707696427.4958 | 41 | 4723346774.0633 | 3785083216.2594
t0964 | 4554639000.0702 | 3717182927.7108 | 41 | 4723346774.0633 | 3785083216.2594
t0965 | 4577991241.5525 | 3726421048.026 | 41 | 4723346774.0633 | 3785083216.2594
t0966 | 4600540247.9616 | 3734915295.7527 | 41 | 4723346774.0633 | 3785083216.2594
t0967 | 4622242076.0739 | 3742709501.8074 | 41 | 4723346774.0633 | 3785083216.2594
t0968 | 4643237628.6746 | 3750277520.8593 | 41 | 4723346774.0633 | 3785083216.2594
t0969 | 4663439442.1441 | 3757854514.8911 | 41 | 4723346774.0633 | 3785083216.2594
t0970 | 4683166479.3108 | 3765378627.3479 | 41 | 4723346774.0633 | 3785083216.2594
t0971 | 4703096375.9657 | 3772940624.3068 | 41 | 4723346774.0633 | 3785083216.2594
t0972 | 4723423504.3762 | 3780690396.9699 | 41 | 4723346774.0633 | 3785083216.2594
t0973 | 4743496254.1355 | 3788589587.115 | 41 | 4723346774.0633 | 3785083216.2594
t0974 | 4763272957.749 | 3796627422.214 | 41 | 4723346774.0633 | 3785083216.2594
t0975 | 4782789854.7391 | 3804782053.0467 | 41 | 4723346774.0633 | 3785083216.2594
t0976 | 4802576064.8009 | 3812849436.1529 | 41 | 4723346774.0633 | 3785083216.2594
t0977 | 4820714948.3086 | 3820511448.798 | 41 | 4723346774.0633 | 3785083216.2594
t0978 | 4837619150.2115 | 3828080516.3267 | 41 | 4723346774.0633 | 3785083216.2594
t0979 | 4854775963.9108 | 3836107568.5031 | 41 | 4723346774.0633 | 3785083216.2594
t0980 | 4870508288.0642 | 3844466230.8959 | 41 | 4723346774.0633 | 3785083216.2594
t0981 | 4883737256.9577 | 3853072346.5976 | 41 | 4723346774.0633 | 3785083216.2594
t0982 | 4894031799.5404 | 3861992086.9697 | 41 | 4723346774.0633 | 3785083216.2594
t0983 | 4902499078.5755 | 3871220569.8002 | 41 | 4723346774.0633 | 3785083216.2594
t0984 | 4911158993.7562 | 3880641643.2565 | 41 | 4723346774.0633 | 3785083216.2594
t0985 | 4919956221.5771 | 3890199983.8356 | 42 | 5014531160.5833 | 3970312391.8059
t0986 | 4929109603.4141 | 3899821840.6159 | 42 | 5014531160.5833 | 3970312391.8059
t0987 | 4936473201.1363 | 3909467957.5292 | 42 | 5014531160.5833 | 3970312391.8059
t0988 | 4940128319.9064 | 3915611661.3185 | 42 | 5014531160.5833 | 3970312391.8059
t0989 | 4941666289.6215 | 3918990821.8741 | 42 | 5014531160.5833 | 3970312391.8059
t0990 | 4942673484.5105 | 3921734396.0448 | 42 | 5014531160.5833 | 3970312391.8059
t0991 | 4944251587.0416 | 3925334323.4463 | 42 | 5014531160.5833 | 3970312391.8059
t0992 | 4946657814.6171 | 3930093819.8678 | 42 | 5014531160.5833 | 3970312391.8059
t0993 | 4950428144.6726 | 3936640873.8375 | 42 | 5014531160.5833 | 3970312391.8059
t0994 | 4956829023.7965 | 3945095802.2747 | 42 | 5014531160.5833 | 3970312391.8059
t0995 | 4968766065.4911 | 3953598749.9174 | 42 | 5014531160.5833 | 3970312391.8059
t0996 | 4985800205.7282 | 3962203462.5095 | 42 | 5014531160.5833 | 3970312391.8059
t0997 | 5005116104.9008 | 3970869199.2986 | 42 | 5014531160.5833 | 3970312391.8059
t0998 | 5024978791.8786 | 3979586613.7456 | 42 | 5014531160.5833 | 3970312391.8059
t0999 | 5043144834.902 | 3988304337.6081 | 42 | 5014531160.5833 | 3970312391.8059
t1000 | 5060200924.2707 | 3996869233.8598 | 42 | 5014531160.5833 | 3970312391.8059
t1001 | 5075971846.4799 | 4004918054.413 | 42 | 5014531160.5833 | 3970312391.8059
t1002 | 5090002580.8798 | 4012836406.5907 | 42 | 5014531160.5833 | 3970312391.8059
t1003 | 5101799839.9731 | 4021154979.6859 | 42 | 5014531160.5833 | 3970312391.8059
t1004 | 5110679578.6788 | 4029745496.4935 | 42 | 5014531160.5833 | 3970312391.8059
t1005 | 5116672864.1937 | 4038580315.0201 | 42 | 5014531160.5833 | 3970312391.8059
t1006 | 5119662179.6127 | 4044013678.9086 | 42 | 5014531160.5833 | 3970312391.8059
t1007 | 5120130408.3627 | 4046031088.4449 | 42 | 5014531160.5833 | 3970312391.8059
t1008 | 5117647938.3537 | 4045794306.2025 | 42 | 5014531160.5833 | 3970312391.8059
t1009 | 5111873439.0189 | 4041107122.485 | 43 | 5079979158.7147 | 4021347311.5506
t1010 | 5104959981.4373 | 4034852591.3629 | 43 | 5079979158.7147 | 4021347311.5506
t1011 | 5098522649.7635 | 4029216921.4569 | 43 | 5079979158.7147 | 4021347311.5506
t1012 | 5093177928.6039 | 4025054546.6913 | 43 | 5079979158.7147 | 4021347311.5506
t1013 | 5087502948.1709 | 4020514250.3773 | 43 | 5079979158.7147 | 4021347311.5506
t1014 | 5079996985.2395 | 4013643192.2185 | 43 | 5079979158.7147 | 4021347311.5506
t1015 | 5071098769.7184 | 4005070498.2931 | 43 | 5079979158.7147 | 4021347311.5506
t1016 | 5061694652.6455 | 3995857143.281 | 43 | 5079979158.7147 | 4021347311.5506
t1017 | 5054702393.4383 | 3989556713.192 | 43 | 5079979158.7147 | 4021347311.5506
t1018 | 5050759277.4137 | 3987233876.2006 | 43 | 5079979158.7147 | 4021347311.5506
t1019 | 5049365844.5894 | 3987567460.0437 | 43 | 5079979158.7147 | 4021347311.5506
t1020 | 5050304070.198 | 3989834998.9664 | 43 | 5079979158.7147 | 4021347311.5506
t1021 | 5052855398.7565 | 3993728113.8784 | 43 | 5079979158.7147 | 4021347311.5506
t1022 | 5056102161.2249 | 3998367084.9925 | 43 | 5079979158.7147 | 4021347311.5506
t1023 | 5059850161.083 | 4004253091.2466 | 43 | 5079979158.7147 | 4021347311.5506
t1024 | 5064278344.8791 | 4011607230.3955 | 43 | 5079979158.7147 | 4021347311.5506
t1025 | 5067700949.3741 | 4017891168.9804 | 43 | 5079979158.7147 | 4021347311.5506
t1026 | 5072801665.0159 | 4025977852.5508 | 43 | 5079979158.7147 | 4021347311.5506
t1027 | 5080265411.1488 | 4034349982.7186 | 43 | 5079979158.7147 | 4021347311.5506
t1028 | 5089037295.3121 | 4043006123.544 | 43 | 5079979158.7147 | 4021347311.5506
t1029 | 5098817705.4968 | 4051910057.3311 | 43 | 5079979158.7147 | 4021347311.5506
t1030 | 5109236641.3784 | 4061101458.4681 | 43 | 5079979158.7147 | 4021347311.5506
t1031 | 5120802116.808 | 4070532436.4282 | 43 | 5079979158.7147 | 4021347311.5506
t1032 | 5133793018.4389 | 4080101562.1108 | 43 | 5079979158.7147 | 4021347311.5506
t1033 | 5147506347.8809 | 4089691098.7058 | 44 | 5279295064.8687 | 4187881462.9036
t1034 | 5161817822.4345 | 4099381620.1044 | 44 | 5279295064.8687 | 4187881462.9036
t1035 | 5176702063.8957 | 4109060000.1429 | 44 | 5279295064.8687 | 4187881462.9036
t1036 | 5191269872.472 | 4118656332.4472 | 44 | 5279295064.8687 | 4187881462.9036
t1037 | 5204208837.6874 | 4127999302.4969 | 44 | 5279295064.8687 | 4187881462.9036
t1038 | 5213419887.0703 | 4136716050.1389 | 44 | 5279295064.8687 | 4187881462.9036
t1039 | 5219179108.8277 | 4144731367.3385 | 44 | 5279295064.8687 | 4187881462.9036
t1040 | 5223567483.0003 | 4152319217.8557 | 44 | 5279295064.8687 | 4187881462.9036
t1041 | 5228615575.3174 | 4160044511.8833 | 44 | 5279295064.8687 | 4187881462.9036
t1042 | 5237631481.8634 | 4167761361.5607 | 44 | 5279295064.8687 | 4187881462.9036
t1043 | 5250867549.7012 | 4175586014.8832 | 44 | 5279295064.8687 | 4187881462.9036
t1044 | 5266027250.9741 | 4183556907.4575 | 44 | 5279295064.8687 | 4187881462.9036
t1045 | 5282590903.2926 | 4191650155.8878 | 44 | 5279295064.8687 | 4187881462.9036
t1046 | 5299695201.0367 | 4199861756.6267 | 44 | 5279295064.8687 | 4187881462.9036
t1047 | 5314516784.778 | 4208214017.4501 | 44 | 5279295064.8687 | 4187881462.9036
t1048 | 5326977549.9629 | 4216531863.3181 | 44 | 5279295064.8687 | 4187881462.9036
t1049 | 5336350354.1074 | 4224300562.3021 | 44 | 5279295064.8687 | 4187881462.9036
t1050 | 5345318235.0238 | 4231957026.2838 | 44 | 5279295064.8687 | 4187881462.9036
t1051 | 5355143147.2206 | 4239943933.828 | 44 | 5279295064.8687 | 4187881462.9036
t1052 | 5365229620.7986 | 4248309549.5861 | 44 | 5279295064.8687 | 4187881462.9036
t1053 | 5375045829.4196 | 4256960928.6653 | 44 | 5279295064.8687 | 4187881462.9036
t1054 | 5384467499.9944 | 4265949320.1062 | 44 | 5279295064.8687 | 4187881462.9036
t1055 | 5393680549.6865 | 4275226523.4852 | 44 | 5279295064.8687 | 4187881462.9036
t1056 | 5403252600.4024 | 4284745687.1314 | 44 | 5279295064.8687 | 4187881462.9036
t1057 | 5412974826.3258 | 4294356510.6877 | 45 | 5533947564.0642 | 4393071442.1337
t1058 | 5422294277.9835 | 4304003455.0907 | 45 | 5533947564.0642 | 4393071442.1337
t1059 | 5430769246.9578 | 4313625155.6674 | 45 | 5533947564.0642 | 4393071442.1337
t1060 | 5438383758.4359 | 4323147070.1545 | 45 | 5533947564.0642 | 4393071442.1337
t1061 | 5445239530.8045 | 4332407538.38 | 45 | 5533947564.0642 | 4393071442.1337
t1062 | 5451340920.1748 | 4341059775.9566 | 45 | 5533947564.0642 | 4393071442.1337
t1063 | 5456969401.5152 | 4349063397.5823 | 45 | 5533947564.0642 | 4393071442.1337
t1064 | 5462625672.7731 | 4356842443.1742 | 45 | 5533947564.0642 | 4393071442.1337
t1065 | 5468466673.0316 | 4364631739.6164 | 45 | 5533947564.0642 | 4393071442.1337
t1066 | 5476354691.8576 | 4372457697.7326 | 45 | 5533947564.0642 | 4393071442.1337
t1067 | 5487345390.803 | 4380448450.4204 | 45 | 5533947564.0642 | 4393071442.1337
t1068 | 5500685967.7483 | 4388622417.5982 | 45 | 5533947564.0642 | 4393071442.1337
t1069 | 5516460068.8321 | 4396846192.7154 | 45 | 5533947564.0642 | 4393071442.1337
t1070 | 5534209662.6293 | 4405173321.3328 | 45 | 5533947564.0642 | 4393071442.1337
t1071 | 5552930142.9229 | 4413640729.5354 | 45 | 5533947564.0642 | 4393071442.1337
t1072 | 5571330368.2682 | 4422074958.7223 | 45 | 5533947564.0642 | 4393071442.1337
t1073 | 5587512320.9204 | 4430013281.8161 | 45 | 5533947564.0642 | 4393071442.1337
t1074 | 5603186501.8594 | 4437795436.9262 | 45 | 5533947564.0642 | 4393071442.1337
t1075 | 5620199943.0188 | 4445893251.1484 | 45 | 5533947564.0642 | 4393071442.1337
t1076 | 5638309596.5315 | 4454268552.4373 | 45 | 5533947564.0642 | 4393071442.1337
t1077 | 5657171715.4676 | 4462958012.8132 | 45 | 5533947564.0642 | 4393071442.1337
t1078 | 5675822916.4252 | 4472022348.1364 | 45 | 5533947564.0642 | 4393071442.1337
t1079 | 5693651494.2683 | 4481405743.6114 | 45 | 5533947564.0642 | 4393071442.1337
t1080 | 5710506447.9849 | 4490957129.9532 | 45 | 5533947564.0642 | 4393071442.1337
t1081 | 5726287025.0636 | 4500604945.6122 | 46 | 5789668484.7881 | 4558485010.6435
t1082 | 5740950409.0673 | 4510277044.9068 | 46 | 5789668484.7881 | 4558485010.6435
t1083 | 5754373737.9708 | 4519909016.0119 | 46 | 5789668484.7881 | 4558485010.6435
t1084 | 5767899700.5826 | 4529439032.9381 | 46 | 5789668484.7881 | 4558485010.6435
t1085 | 5781069253.6938 | 4538700657.0112 | 46 | 5789668484.7881 | 4558485010.6435
t1086 | 5792539206.078 | 4547404024.0233 | 46 | 5789668484.7881 | 4558485010.6435
t1087 | 5801184698.041 | 4555506797.539 | 46 | 5789668484.7881 | 4558485010.6435
t1088 | 5806629050.6795 | 4563397429.5881 | 46 | 5789668484.7881 | 4558485010.6435
t1089 | 5809387100.7753 | 4568752239.8111 | 46 | 5789668484.7881 | 4558485010.6435
t1090 | 5811853872.184 | 4573500482.3687 | 46 | 5789668484.7881 | 4558485010.6435
t1091 | 5814526059.4268 | 4578433876.7463 | 46 | 5789668484.7881 | 4558485010.6435
t1092 | 5816779480.2292 | 4582747696.8092 | 46 | 5789668484.7881 | 4558485010.6435
t1093 | 5818689639.9865 | 4586548561.3377 | 46 | 5789668484.7881 | 4558485010.6435
t1094 | 5820526259.9232 | 4590222785.6453 | 46 | 5789668484.7881 | 4558485010.6435
t1095 | 5822087351.1461 | 4593530613.6543 | 46 | 5789668484.7881 | 4558485010.6435
t1096 | 5821228332.2695 | 4594390204.4707 | 46 | 5789668484.7881 | 4558485010.6435
t1097 | 5814288604.0788 | 4589522687.1695 | 46 | 5789668484.7881 | 4558485010.6435
t1098 | 5804070937.0521 | 4580401479.9149 | 46 | 5789668484.7881 | 4558485010.6435
t1099 | 5793326170.8127 | 4570324783.7427 | 46 | 5789668484.7881 | 4558485010.6435
t1100 | 5782695221.5993 | 4560147702.5779 | 46 | 5789668484.7881 | 4558485010.6435
t1101 | 5772865248.5793 | 4550795366.2505 | 46 | 5789668484.7881 | 4558485010.6435
t1102 | 5764664841.8828 | 4543334321.3227 | 46 | 5789668484.7881 | 4558485010.6435
t1103 | 5758764349.4176 | 4538649062.1196 | 46 | 5789668484.7881 | 4558485010.6435
t1104 | 5755357084.3747 | 4537099443.8721 | 46 | 5789668484.7881 | 4558485010.6435
t1105 | 5753280083.6329 | 4537001159.7569 | 47 | 5662566825.906 | 4455785956.223
t1106 | 5749450482.5329 | 4534767222.399 | 47 | 5662566825.906 | 4455785956.223
t1107 | 5746132783.9213 | 4533211662.6063 | 47 | 5662566825.906 | 4455785956.223
t1108 | 5744638080.5835 | 4533422455.8098 | 47 | 5662566825.906 | 4455785956.223
t1109 | 5742831415.9493 | 4533546489.3926 | 47 | 5662566825.906 | 4455785956.223
t1110 | 5738291602.5018 | 4531101632.9386 | 47 | 5662566825.906 | 4455785956.223
t1111 | 5730920368.751 | 4525444498.3372 | 47 | 5662566825.906 | 4455785956.223
t1112 | 5722044245.0137 | 4517851319.7245 | 47 | 5662566825.906 | 4455785956.223
t1113 | 5712034867.4095 | 4508543103.72 | 47 | 5662566825.906 | 4455785956.223
t1114 | 5699950850.2299 | 4496227928.7115 | 47 | 5662566825.906 | 4455785956.223
t1115 | 5687480679.6203 | 4483046456.5187 | 47 | 5662566825.906 | 4455785956.223
t1116 | 5675332931.0533 | 4470038006.5213 | 47 | 5662566825.906 | 4455785956.223
t1117 | 5663096242.0264 | 4457038578.0608 | 47 | 5662566825.906 | 4455785956.223
t1118 | 5651066081.1102 | 4444545820.9887 | 47 | 5662566825.906 | 4455785956.223
t1119 | 5639391876.1552 | 4432767043.1491 | 47 | 5662566825.906 | 4455785956.223
t1120 | 5627559718.4612 | 4421156182.418 | 47 | 5662566825.906 | 4455785956.223
t1121 | 5614971269.7586 | 4408877834.5003 | 47 | 5662566825.906 | 4455785956.223
t1122 | 5602804303.1807 | 4397139929.0901 | 47 | 5662566825.906 | 4455785956.223
t1123 | 5591652079.4451 | 4386464332.4351 | 47 | 5662566825.906 | 4455785956.223
t1124 | 5581068864.4847 | 4376286328.6968 | 47 | 5662566825.906 | 4455785956.223
t1125 | 5570901717.22 | 4366405389.4959 | 47 | 5662566825.906 | 4455785956.223
t1126 | 5561222070.4177 | 4356892954.7155 | 47 | 5662566825.906 | 4455785956.223
t1127 | 5552100211.2655 | 4347866910.2297 | 47 | 5662566825.906 | 4455785956.223
t1128 | 5543380997.0204 | 4339219709.136 | 47 | 5662566825.906 | 4455785956.223
t1129 | 5534953618.4292 | 4330864339.3899 | 48 | 5453309528.9132 | 4250707425.8925
t1130 | 5526750462.033 | 4322756983.3178 | 48 | 5453309528.9132 | 4250707425.8925
t1131 | 5518716578.6356 | 4314866486.0866 | 48 | 5453309528.9132 | 4250707425.8925
t1132 | 5510702459.2898 | 4307043335.903 | 48 | 5453309528.9132 | 4250707425.8925
t1133 | 5502339596.2435 | 4298942817.9551 | 48 | 5453309528.9132 | 4250707425.8925
t1134 | 5493253174.4824 | 4290332887.6723 | 48 | 5453309528.9132 | 4250707425.8925
t1135 | 5484333462.2413 | 4282431788.2928 | 48 | 5453309528.9132 | 4250707425.8925
t1136 | 5479007625.8175 | 4278726829.9246 | 48 | 5453309528.9132 | 4250707425.8925
t1137 | 5475595906.7556 | 4275727774.8273 | 48 | 5453309528.9132 | 4250707425.8925
t1138 | 5471492166.1276 | 4270640307.6967 | 48 | 5453309528.9132 | 4250707425.8925
t1139 | 5467639909.0327 | 4265763157.4411 | 48 | 5453309528.9132 | 4250707425.8925
t1140 | 5463771612.8116 | 4260965514.0745 | 48 | 5453309528.9132 | 4250707425.8925
t1141 | 5459651430.3242 | 4256052750.2278 | 48 | 5453309528.9132 | 4250707425.8925
t1142 | 5455077161.3412 | 4250919355.12 | 48 | 5453309528.9132 | 4250707425.8925
t1143 | 5448746104.0384 | 4244488441.8182 | 48 | 5453309528.9132 | 4250707425.8925
t1144 | 5439097600.8044 | 4235044575.6057 | 48 | 5453309528.9132 | 4250707425.8925
t1145 | 5427040183.1833 | 4223178139.2824 | 48 | 5453309528.9132 | 4250707425.8925
t1146 | 5414570892.2181 | 4210828430.838 | 48 | 5453309528.9132 | 4250707425.8925
t1147 | 5403712487.1598 | 4200279967.4324 | 48 | 5453309528.9132 | 4250707425.8925
t1148 | 5395175318.6035 | 4192504841.916 | 48 | 5453309528.9132 | 4250707425.8925
t1149 | 5388178777.0786 | 4186555847.285 | 48 | 5453309528.9132 | 4250707425.8925
t1150 | 5380969873.9382 | 4180108878.971 | 48 | 5453309528.9132 | 4250707425.8925
t1151 | 5373239591.8237 | 4172783549.3389 | 48 | 5453309528.9132 | 4250707425.8925
t1152 | 5365412701.5042 | 4165171221.0029 | 48 | 5453309528.9132 | 4250707425.8925
t1153 | 5357666063.105 | 4157567744.4002 | 49 | 5280861576.3119 | 4084911591.451
t1154 | 5349867140.4869 | 4149840587.6616 | 49 | 5280861576.3119 | 4084911591.451
t1155 | 5342102350.2369 | 4142147558.9994 | 49 | 5280861576.3119 | 4084911591.451
t1156 | 5334378457.409 | 4134519219.2534 | 49 | 5280861576.3119 | 4084911591.451
t1157 | 5326711858.3826 | 4127019554.9509 | 49 | 5280861576.3119 | 4084911591.451
t1158 | 5318733622.2791 | 4119255835.1592 | 49 | 5280861576.3119 | 4084911591.451
t1159 | 5310069668.8491 | 4110806385.213 | 49 | 5280861576.3119 | 4084911591.451
t1160 | 5300561857.5358 | 4101398481.5724 | 49 | 5280861576.3119 | 4084911591.451
t1161 | 5290541372.6486 | 4091164311.3034 | 49 | 5280861576.3119 | 4084911591.451
t1162 | 5280322938.2867 | 4080579578.9122 | 49 | 5280861576.3119 | 4084911591.451
t1163 | 5270268133.8175 | 4070029668.6779 | 49 | 5280861576.3119 | 4084911591.451
t1164 | 5260551099.1302 | 4059823923.9186 | 49 | 5280861576.3119 | 4084911591.451
t1165 | 5252705331.0143 | 4052096646.1032 | 49 | 5280861576.3119 | 4084911591.451
t1166 | 5248345010.1978 | 4048887576.4004 | 49 | 5280861576.3119 | 4084911591.451
t1167 | 5248060122.7394 | 4049731678.4181 | 49 | 5280861576.3119 | 4084911591.451
t1168 | 5249416879.7342 | 4052974153.1692 | 49 | 5280861576.3119 | 4084911591.451
t1169 | 5250576293.7412 | 4056156368.85 | 49 | 5280861576.3119 | 4084911591.451
t1170 | 5250716620.4879 | 4058024308.5687 | 49 | 5280861576.3119 | 4084911591.451
t1171 | 5251122212.84 | 4060138373.9532 | 49 | 5280861576.3119 | 4084911591.451
t1172 | 5251210608.7289 | 4061744774.425 | 49 | 5280861576.3119 | 4084911591.451
t1173 | 5250971860.245 | 4062843091.7786 | 49 | 5280861576.3119 | 4084911591.451
t1174 | 5249873574.0592 | 4063352473.718 | 49 | 5280861576.3119 | 4084911591.451
t1175 | 5248434998.2251 | 4063649536.5529 | 49 | 5280861576.3119 | 4084911591.451
t1176 | 5247469757.3052 | 4064126362.8643 | 49 | 5280861576.3119 | 4084911591.451
t1177 | 5247277570.4243 | 4065070991.1021 | 50 | 5237145875.5129 | 4071951346.0856
t1178 | 5248090389.7645 | 4067325143.6319 | 50 | 5237145875.5129 | 4071951346.0856
t1179 | 5249778729.3403 | 4070730761.3157 | 50 | 5237145875.5129 | 4071951346.0856
t1180 | 5251200193.3759 | 4073783735.9389 | 50 | 5237145875.5129 | 4071951346.0856
t1181 | 5252193941.6435 | 4076266122.5175 | 50 | 5237145875.5129 | 4071951346.0856
t1182 | 5252903409.3617 | 4078426066.2696 | 50 | 5237145875.5129 | 4071951346.0856
t1183 | 5252990179.1962 | 4079849005.63 | 50 | 5237145875.5129 | 4071951346.0856
t1184 | 5250940666.6778 | 4079848764.8315 | 50 | 5237145875.5129 | 4071951346.0856
t1185 | 5244658789.6104 | 4074462802.2913 | 50 | 5237145875.5129 | 4071951346.0856
t1186 | 5238365554.8653 | 4068867637.3014 | 50 | 5237145875.5129 | 4071951346.0856
t1187 | 5237358283.0977 | 4069183841.122 | 50 | 5237145875.5129 | 4071951346.0856
t1188 | 5237607497.5057 | 4070620983.1854 | 50 | 5237145875.5129 | 4071951346.0856
t1189 | 5238915413.5605 | 4073487787.8462 | 50 | 5237145875.5129 | 4071951346.0856
t1190 | 5241488488.3986 | 4078066048.5131 | 50 | 5237145875.5129 | 4071951346.0856
t1191 | 5244661156.8851 | 4083512962.7826 | 50 | 5237145875.5129 | 4071951346.0856
t1192 | 5247129849.1429 | 4088204474.2355 | 50 | 5237145875.5129 | 4071951346.0856
t1193 | 5245939578.3875 | 4088961003.2597 | 50 | 5237145875.5129 | 4071951346.0856
t1194 | 5238942696.3401 | 4083651421.935 | 50 | 5237145875.5129 | 4071951346.0856
t1195 | 5231149249.9291 | 4077021668.0683 | 50 | 5237145875.5129 | 4071951346.0856
t1196 | 5223036306.8146 | 4069715411.1291 | 50 | 5237145875.5129 | 4071951346.0856
t1197 | 5214679989.2079 | 4061880182.0336 | 50 | 5237145875.5129 | 4071951346.0856
t1198 | 5206942160.994 | 4054663411.1698 | 50 | 5237145875.5129 | 4071951346.0856
t1199 | 5200413176.9756 | 4048869615.4106 | 50 | 5237145875.5129 | 4071951346.0856
t1200 | 5194837740.8095 | 4044362464.5341 | 50 | 5237145875.5129 | 4071951346.0856
t1201 | 5190877176.1565 | 4041969832.7797 | 51 | 5189162711.4893 | 4063418916.6366
t1202 | 5189103800.8008 | 4042018623.5244 | 51 | 5189162711.4893 | 4063418916.6366
t1203 | 5188982087.7223 | 4043098185.5223 | 51 | 5189162711.4893 | 4063418916.6366
t1204 | 5188571899.4403 | 4043911059.5156 | 51 | 5189162711.4893 | 4063418916.6366
t1205 | 5186021844.7329 | 4043677562.2345 | 51 | 5189162711.4893 | 4063418916.6366
t1206 | 5181092440.9398 | 4040743929.243 | 51 | 5189162711.4893 | 4063418916.6366
t1207 | 5174752504.5778 | 4036423440.1207 | 51 | 5189162711.4893 | 4063418916.6366
t1208 | 5169404797.7279 | 4033408043.6576 | 51 | 5189162711.4893 | 4063418916.6366
t1209 | 5164019171.8353 | 4030046154.7852 | 51 | 5189162711.4893 | 4063418916.6366
t1210 | 5160775450.1792 | 4029112965.5266 | 51 | 5189162711.4893 | 4063418916.6366
t1211 | 5163124804.3894 | 4033587710.0089 | 51 | 5189162711.4893 | 4063418916.6366
t1212 | 5166443938.944 | 4039427875.0166 | 51 | 5189162711.4893 | 4063418916.6366
t1213 | 5170221818.6981 | 4045961075.5653 | 51 | 5189162711.4893 | 4063418916.6366
t1214 | 5174995192.7736 | 4053905197.6321 | 51 | 5189162711.4893 | 4063418916.6366
t1215 | 5181573222.4032 | 4062069817.4864 | 51 | 5189162711.4893 | 4063418916.6366
t1216 | 5189680333.1409 | 4070224650.6334 | 51 | 5189162711.4893 | 4063418916.6366
t1217 | 5197109069.5112 | 4078010189.0536 | 51 | 5189162711.4893 | 4063418916.6366
t1218 | 5201919980.0394 | 4085811210.9987 | 51 | 5189162711.4893 | 4063418916.6366
t1219 | 5206603631.2617 | 4093835905.5896 | 51 | 5189162711.4893 | 4063418916.6366
t1220 | 5210974708.8598 | 4101357460.4792 | 51 | 5189162711.4893 | 4063418916.6366
t1221 | 5215247886.13 | 4108666706.8726 | 51 | 5189162711.4893 | 4063418916.6366
t1222 | 5219455107.8195 | 4115767041.4164 | 51 | 5189162711.4893 | 4063418916.6366
t1223 | 5222849711.6507 | 4121702407.4704 | 51 | 5189162711.4893 | 4063418916.6366
t1224 | 5226104496.0098 | 4127316954.1461 | 51 | 5189162711.4893 | 4063418916.6366
t1225 | 5229650918.331 | 4133280107.555 | 52 | 5229111511.4218 | 4155969442.3576
t1226 | 5233587970.6058 | 4139767002.7949 | 52 | 5229111511.4218 | 4155969442.3576
t1227 | 5237858914.3491 | 4146654265.2217 | 52 | 5229111511.4218 | 4155969442.3576
t1228 | 5241632214.8314 | 4152910471.5337 | 52 | 5229111511.4218 | 4155969442.3576
t1229 | 5244229831.7672 | 4157714814.7113 | 52 | 5229111511.4218 | 4155969442.3576
t1230 | 5245506787.9524 | 4160950889.0084 | 52 | 5229111511.4218 | 4155969442.3576
t1231 | 5245745320.202 | 4163015165.8168 | 52 | 5229111511.4218 | 4155969442.3576
t1232 | 5245476970.5628 | 4164349287.149 | 52 | 5229111511.4218 | 4155969442.3576
t1233 | 5243358036.93 | 4164456699.5049 | 52 | 5229111511.4218 | 4155969442.3576
t1234 | 5239734058.3685 | 4162562649.1926 | 52 | 5229111511.4218 | 4155969442.3576
t1235 | 5235469833.7108 | 4159593257.5275 | 52 | 5229111511.4218 | 4155969442.3576
t1236 | 5230312422.2483 | 4155687251.9263 | 52 | 5229111511.4218 | 4155969442.3576
t1237 | 5225127734.9001 | 4151958052.8874 | 52 | 5229111511.4218 | 4155969442.3576
t1238 | 5220573482.8971 | 4149195827.7783 | 52 | 5229111511.4218 | 4155969442.3576
t1239 | 5216499098.9532 | 4147199214.5743 | 52 | 5229111511.4218 | 4155969442.3576
t1240 | 5214421827.0882 | 4147462335.2296 | 52 | 5229111511.4218 | 4155969442.3576
t1241 | 5213881878.4976 | 4148722143.2914 | 52 | 5229111511.4218 | 4155969442.3576
t1242 | 5213724730.3337 | 4150351506.539 | 52 | 5229111511.4218 | 4155969442.3576
t1243 | 5215175594.439 | 4154007581.0447 | 52 | 5229111511.4218 | 4155969442.3576
t1244 | 5217221632.251 | 4158344362.2128 | 52 | 5229111511.4218 | 4155969442.3576
t1245 | 5219471045.7668 | 4162846308.8416 | 52 | 5229111511.4218 | 4155969442.3576
t1246 | 5221578870.7211 | 4167073275.8095 | 52 | 5229111511.4218 | 4155969442.3576
t1247 | 5223516979.2518 | 4170978106.6028 | 52 | 5229111511.4218 | 4155969442.3576
t1248 | 5224920119.165 | 4174186039.8282 | 52 | 5229111511.4218 | 4155969442.3576
t1249 | 5225716994.4143 | 4176559160.9239 | 53 | 5165392102.7615 | 4134399005.7682
t1250 | 5225479510.6992 | 4177583724.4289 | 53 | 5165392102.7615 | 4134399005.7682
t1251 | 5222665972.9188 | 4176998267.2834 | 53 | 5165392102.7615 | 4134399005.7682
t1252 | 5218435346.5387 | 4174591059.9481 | 53 | 5165392102.7615 | 4134399005.7682
t1253 | 5213286456.8296 | 4171170297.1019 | 53 | 5165392102.7615 | 4134399005.7682
t1254 | 5206331345.5085 | 4165800434.5896 | 53 | 5165392102.7615 | 4134399005.7682
t1255 | 5197881122.7751 | 4158816386.9404 | 53 | 5165392102.7615 | 4134399005.7682
t1256 | 5189016128.0155 | 4151234692.2908 | 53 | 5165392102.7615 | 4134399005.7682
t1257 | 5178880280.8644 | 4141690476.248 | 53 | 5165392102.7615 | 4134399005.7682
t1258 | 5170457176.5217 | 4134260011.357 | 53 | 5165392102.7615 | 4134399005.7682
t1259 | 5166265226.1425 | 4132341673.1932 | 53 | 5165392102.7615 | 4134399005.7682
t1260 | 5164412230.5484 | 4132656179.616 | 53 | 5165392102.7615 | 4134399005.7682
t1261 | 5163616469.741 | 4133581639.5678 | 53 | 5165392102.7615 | 4134399005.7682
t1262 | 5162745016.2902 | 4134486569.2964 | 53 | 5165392102.7615 | 4134399005.7682
t1263 | 5161619148.7044 | 4135246977.4459 | 53 | 5165392102.7615 | 4134399005.7682
t1264 | 5158870001.1029 | 4135226623.7992 | 53 | 5165392102.7615 | 4134399005.7682
t1265 | 5152707765.5117 | 4131409997.4756 | 53 | 5165392102.7615 | 4134399005.7682
t1266 | 5143679570.3309 | 4123870623.0224 | 53 | 5165392102.7615 | 4134399005.7682
t1267 | 5134013507.9893 | 4115241172.4553 | 53 | 5165392102.7615 | 4134399005.7682
t1268 | 5123448230.4984 | 4105165141.6863 | 53 | 5165392102.7615 | 4134399005.7682
t1269 | 5112487720.417 | 4094336912.2897 | 53 | 5165392102.7615 | 4134399005.7682
t1270 | 5102115852.0813 | 4084025929.3723 | 53 | 5165392102.7615 | 4134399005.7682
t1271 | 5092343987.1258 | 4074314946.1943 | 53 | 5165392102.7615 | 4134399005.7682
t1272 | 5082935404.7054 | 4064967241.9105 | 53 | 5165392102.7615 | 4134399005.7682
t1273 | 5073838166.4759 | 4055978469.7478 | 54 | 5052508003.9885 | 4049777836.0223
t1274 | 5065526628.1875 | 4048060940.4642 | 54 | 5052508003.9885 | 4049777836.0223
t1275 | 5059649577.1615 | 4043148973.7297 | 54 | 5052508003.9885 | 4049777836.0223
t1276 | 5055253265.0228 | 4040217399.6627 | 54 | 5052508003.9885 | 4049777836.0223
t1277 | 5052211592.8513 | 4039259068.3908 | 54 | 5052508003.9885 | 4049777836.0223
t1278 | 5049856816.6324 | 4039300583.5525 | 54 | 5052508003.9885 | 4049777836.0223
t1279 | 5048409259.4719 | 4039997933.9928 | 54 | 5052508003.9885 | 4049777836.0223
t1280 | 5048200192.1062 | 4041299349.4942 | 54 | 5052508003.9885 | 4049777836.0223
t1281 | 5044846896.1229 | 4039904782.3835 | 54 | 5052508003.9885 | 4049777836.0223
t1282 | 5043351131.0676 | 4038925192.7534 | 54 | 5052508003.9885 | 4049777836.0223
t1283 | 5044116864.8222 | 4039788348.5034 | 54 | 5052508003.9885 | 4049777836.0223
t1284 | 5044587238.4186 | 4040280294.6533 | 54 | 5052508003.9885 | 4049777836.0223
t1285 | 5044710356.2709 | 4040459358.0082 | 54 | 5052508003.9885 | 4049777836.0223
t1286 | 5044621993.2461 | 4040888844.8348 | 54 | 5052508003.9885 | 4049777836.0223
t1287 | 5044425367.2689 | 4041853216.9357 | 54 | 5052508003.9885 | 4049777836.0223
t1288 | 5044351899.0056 | 4043401858.5892 | 54 | 5052508003.9885 | 4049777836.0223
t1289 | 5043017760.2768 | 4044346145.3395 | 54 | 5052508003.9885 | 4049777836.0223
t1290 | 5042867592.4413 | 4046026104.4967 | 54 | 5052508003.9885 | 4049777836.0223
t1291 | 5044950980.9256 | 4050567719.2653 | 54 | 5052508003.9885 | 4049777836.0223
t1292 | 5049367921.939 | 4058089984.9227 | 54 | 5052508003.9885 | 4049777836.0223
t1293 | 5055659274.1076 | 4066837138.675 | 54 | 5052508003.9885 | 4049777836.0223
t1294 | 5063428187.6839 | 4075891337.7764 | 54 | 5052508003.9885 | 4049777836.0223
t1295 | 5072094718.274 | 4085287151.6608 | 54 | 5052508003.9885 | 4049777836.0223
t1296 | 5080848415.9424 | 4094857866.7025 | 54 | 5052508003.9885 | 4049777836.0223
t1297 | 5089376420.5833 | 4104495432.1594 | 55 | 5129553217.0509 | 4159786619.1082
t1298 | 5097912709.9725 | 4114170475.2429 | 55 | 5129553217.0509 | 4159786619.1082
t1299 | 5106276036.5603 | 4123848042.8078 | 55 | 5129553217.0509 | 4159786619.1082
t1300 | 5114281748.9238 | 4133489769.0872 | 55 | 5129553217.0509 | 4159786619.1082
t1301 | 5121201260.8725 | 4142893714.7894 | 55 | 5129553217.0509 | 4159786619.1082
t1302 | 5125834325.6959 | 4150574033.0441 | 55 | 5129553217.0509 | 4159786619.1082
t1303 | 5128175084.5836 | 4155363967.7238 | 55 | 5129553217.0509 | 4159786619.1082
t1304 | 5129425199.3287 | 4158389193.1313 | 55 | 5129553217.0509 | 4159786619.1082
t1305 | 5130541984.5409 | 4160239248.6785 | 55 | 5129553217.0509 | 4159786619.1082
t1306 | 5131324735.1533 | 4161105801.1303 | 55 | 5129553217.0509 | 4159786619.1082
t1307 | 5132844832.5052 | 4162600509.4043 | 55 | 5129553217.0509 | 4159786619.1082
t1308 | 5134079722.5234 | 4163583027.8036 | 55 | 5129553217.0509 | 4159786619.1082
t1309 | 5134323122.674 | 4163408378.8062 | 55 | 5129553217.0509 | 4159786619.1082
t1310 | 5134323955.8645 | 4163225202.7922 | 55 | 5129553217.0509 | 4159786619.1082
t1311 | 5134220239.1829 | 4163446502.0149 | 55 | 5129553217.0509 | 4159786619.1082
t1312 | 5134435085.9353 | 4164852871.1005 | 55 | 5129553217.0509 | 4159786619.1082
t1313 | 5134663206.5744 | 4166823714.3589 | 55 | 5129553217.0509 | 4159786619.1082
t1314 | 5134643105.5209 | 4168546231.7099 | 55 | 5129553217.0509 | 4159786619.1082
t1315 | 5135706240.8045 | 4171599357.357 | 55 | 5129553217.0509 | 4159786619.1082
t1316 | 5137906268.1477 | 4176046250.5441 | 55 | 5129553217.0509 | 4159786619.1082
t1317 | 5141000917.9023 | 4181625589.6336 | 55 | 5129553217.0509 | 4159786619.1082
t1318 | 5144500438.7592 | 4187695316.0682 | 55 | 5129553217.0509 | 4159786619.1082
t1319 | 5148824760.5494 | 4194751501.0782 | 55 | 5129553217.0509 | 4159786619.1082
t1320 | 5153455806.0622 | 4202104728.1312 | 55 | 5129553217.0509 | 4159786619.1082
t1321 | 5156704733.1524 | 4207590239.9539 | 56 | 5181326849.0328 | 4237920440.467
t1322 | 5158441580.4755 | 4211059067.6125 | 56 | 5181326849.0328 | 4237920440.467
t1323 | 5159162440.9947 | 4213169145.5856 | 56 | 5181326849.0328 | 4237920440.467
t1324 | 5158976519.1613 | 4214086808.7066 | 56 | 5181326849.0328 | 4237920440.467
t1325 | 5157213108.7719 | 4214090456.5224 | 56 | 5181326849.0328 | 4237920440.467
t1326 | 5154469653.0364 | 4213354653.9203 | 56 | 5181326849.0328 | 4237920440.467
t1327 | 5150323089.8958 | 4210863083.0181 | 56 | 5181326849.0328 | 4237920440.467
t1328 | 5145088994.0723 | 4206070301.9715 | 56 | 5181326849.0328 | 4237920440.467
t1329 | 5141658296.8611 | 4201917184.5121 | 56 | 5181326849.0328 | 4237920440.467
t1330 | 5141678174.0479 | 4201752279.2654 | 56 | 5181326849.0328 | 4237920440.467
t1331 | 5144138425.118 | 4204592917.8696 | 56 | 5181326849.0328 | 4237920440.467
t1332 | 5148662853.4282 | 4210163204.8995 | 56 | 5181326849.0328 | 4237920440.467
t1333 | 5155374774.9211 | 4218912947.5196 | 56 | 5181326849.0328 | 4237920440.467
t1334 | 5164061544.2076 | 4227840982.0113 | 56 | 5181326849.0328 | 4237920440.467
t1335 | 5174669707.4101 | 4236663426.9855 | 56 | 5181326849.0328 | 4237920440.467
t1336 | 5186825794.2953 | 4245336574.3382 | 56 | 5181326849.0328 | 4237920440.467
t1337 | 5197263910.6726 | 4253604556.5874 | 56 | 5181326849.0328 | 4237920440.467
t1338 | 5205057085.4369 | 4261773280.0113 | 56 | 5181326849.0328 | 4237920440.467
t1339 | 5214915580.7668 | 4270281006.9705 | 56 | 5181326849.0328 | 4237920440.467
t1340 | 5225742184.4457 | 4279025442.3036 | 56 | 5181326849.0328 | 4237920440.467
t1341 | 5236760529.4517 | 4287961743.4775 | 56 | 5181326849.0328 | 4237920440.467
t1342 | 5247754904.8753 | 4297137532.6456 | 56 | 5181326849.0328 | 4237920440.467
t1343 | 5258658095.3618 | 4306544097.1585 | 56 | 5181326849.0328 | 4237920440.467
t1344 | 5268242395.9272 | 4316299637.3609 | 56 | 5181326849.0328 | 4237920440.467
t1345 | 5274679489.2679 | 4326048920.3145 | 57 | 5287272419.3631 | 4357686032.8248
t1346 | 5279002355.4623 | 4332960386.1783 | 57 | 5287272419.3631 | 4357686032.8248
t1347 | 5282849849.2137 | 4339234513.4603 | 57 | 5287272419.3631 | 4357686032.8248
t1348 | 5286276279.3884 | 4344973212.2834 | 57 | 5287272419.3631 | 4357686032.8248
t1349 | 5288325958.6195 | 4348859106.1822 | 57 | 5287272419.3631 | 4357686032.8248
t1350 | 5288791520.7817 | 4350675339.1853 | 57 | 5287272419.3631 | 4357686032.8248
t1351 | 5288512802.2538 | 4351565574.7024 | 57 | 5287272419.3631 | 4357686032.8248
t1352 | 5287182619.2751 | 4351807415.0795 | 57 | 5287272419.3631 | 4357686032.8248
t1353 | 5285917455.549 | 4351836109.0649 | 57 | 5287272419.3631 | 4357686032.8248
t1354 | 5286892940.1265 | 4353511611.717 | 57 | 5287272419.3631 | 4357686032.8248
t1355 | 5290194994.9549 | 4357744025.5625 | 57 | 5287272419.3631 | 4357686032.8248
t1356 | 5294566021.6683 | 4363214685.6667 | 57 | 5287272419.3631 | 4357686032.8248
t1357 | 5298470839.7346 | 4368368391.8027 | 57 | 5287272419.3631 | 4357686032.8248
t1358 | 5300705729.8246 | 4371807168.1525 | 57 | 5287272419.3631 | 4357686032.8248
t1359 | 5301789252.9956 | 4374141306.4806 | 57 | 5287272419.3631 | 4357686032.8248
t1360 | 5301951760.3668 | 4375668753.6309 | 57 | 5287272419.3631 | 4357686032.8248
t1361 | 5299288855.904 | 4375629983.8656 | 57 | 5287272419.3631 | 4357686032.8248
t1362 | 5293951094.757 | 4372465282.4153 | 57 | 5287272419.3631 | 4357686032.8248
t1363 | 5289338880.0633 | 4370049793.2547 | 57 | 5287272419.3631 | 4357686032.8248
t1364 | 5284760342.3214 | 4367429891.8284 | 57 | 5287272419.3631 | 4357686032.8248
t1365 | 5280099894.3501 | 4364490005.1925 | 57 | 5287272419.3631 | 4357686032.8248
t1366 | 5275463450.2502 | 4361359857.4704 | 57 | 5287272419.3631 | 4357686032.8248
t1367 | 5270489539.3057 | 4357582807.6176 | 57 | 5287272419.3631 | 4357686032.8248
t1368 | 5265036138.28 | 4353040646.6871 | 57 | 5287272419.3631 | 4357686032.8248
t1369 | 5259228601.9818 | 4347953929.7091 | 58 | 5233458158.0501 | 4340006683.0013
t1370 | 5253061616.8136 | 4342364946.0441 | 58 | 5233458158.0501 | 4340006683.0013
t1371 | 5247013896.429 | 4336966579.9541 | 58 | 5233458158.0501 | 4340006683.0013
t1372 | 5241986421.7973 | 4332992949.1367 | 58 | 5233458158.0501 | 4340006683.0013
t1373 | 5237926163.6908 | 4330509979.1023 | 58 | 5233458158.0501 | 4340006683.0013
t1374 | 5232673398.1735 | 4327000977.8327 | 58 | 5233458158.0501 | 4340006683.0013
t1375 | 5226830119.3667 | 4323195244.6493 | 58 | 5233458158.0501 | 4340006683.0013
t1376 | 5222771041.0365 | 4321649204.2192 | 58 | 5233458158.0501 | 4340006683.0013
t1377 | 5217995760.8599 | 4318792071.1017 | 58 | 5233458158.0501 | 4340006683.0013
t1378 | 5217363634.4827 | 4319517052.4506 | 58 | 5233458158.0501 | 4340006683.0013
t1379 | 5218760173.0321 | 4322439230.0449 | 58 | 5233458158.0501 | 4340006683.0013
t1380 | 5221168216.9192 | 4326450485.366 | 58 | 5233458158.0501 | 4340006683.0013
t1381 | 5224190323.7289 | 4330671092.191 | 58 | 5233458158.0501 | 4340006683.0013
t1382 | 5227373753.1924 | 4335215972.9282 | 58 | 5233458158.0501 | 4340006683.0013
t1383 | 5230128498.9421 | 4339712453.9523 | 58 | 5233458158.0501 | 4340006683.0013
t1384 | 5230842569.2478 | 4342049445.9085 | 58 | 5233458158.0501 | 4340006683.0013
t1385 | 5229738489.8749 | 4342999546.1106 | 58 | 5233458158.0501 | 4340006683.0013
t1386 | 5229552364.1975 | 4344551189.0248 | 58 | 5233458158.0501 | 4340006683.0013
t1387 | 5230848654.097 | 4347965876.163 | 58 | 5233458158.0501 | 4340006683.0013
t1388 | 5234066726.8356 | 4353816208.4237 | 58 | 5233458158.0501 | 4340006683.0013
t1389 | 5237839953.2428 | 4360326238.3996 | 58 | 5233458158.0501 | 4340006683.0013
t1390 | 5241533003.5696 | 4366622672.2361 | 58 | 5233458158.0501 | 4340006683.0013
t1391 | 5243989819.4058 | 4371178245.2503 | 58 | 5233458158.0501 | 4340006683.0013
t1392 | 5246112592.2846 | 4375218801.8328 | 58 | 5233458158.0501 | 4340006683.0013
t1393 | 5248598712.9369 | 4379708256.3326 | 59 | 5393420880.8826 | 4468901278.5014
t1394 | 5251351394.5736 | 4384530780.2163 | 59 | 5393420880.8826 | 4468901278.5014
t1395 | 5254468993.4094 | 4389841835.6064 | 59 | 5393420880.8826 | 4468901278.5014
t1396 | 5258767599.9215 | 4396743055.0122 | 59 | 5393420880.8826 | 4468901278.5014
t1397 | 5265167276.9254 | 4406293025.7678 | 59 | 5393420880.8826 | 4468901278.5014
t1398 | 5274489224.4755 | 4415166193.3872 | 59 | 5393420880.8826 | 4468901278.5014
t1399 | 5286600894.0632 | 4423453992.0552 | 59 | 5393420880.8826 | 4468901278.5014
t1400 | 5300330354.7576 | 4431572079.0882 | 59 | 5393420880.8826 | 4468901278.5014
t1401 | 5316116268.4296 | 4439692169.0214 | 59 | 5393420880.8826 | 4468901278.5014
t1402 | 5332673415.385 | 4447764637.8917 | 59 | 5393420880.8826 | 4468901278.5014
t1403 | 5349760036.1405 | 4455881994.3593 | 59 | 5393420880.8826 | 4468901278.5014
t1404 | 5367666275.5139 | 4463995669.1052 | 59 | 5393420880.8826 | 4468901278.5014
t1405 | 5387143998.9167 | 4472194920.8547 | 59 | 5393420880.8826 | 4468901278.5014
t1406 | 5407881752.0632 | 4480509698.6017 | 59 | 5393420880.8826 | 4468901278.5014
t1407 | 5429194605.7855 | 4488909205.3732 | 59 | 5393420880.8826 | 4468901278.5014
t1408 | 5450509307.5215 | 4497289569.7836 | 59 | 5393420880.8826 | 4468901278.5014
t1409 | 5470254823.7909 | 4505327144.4167 | 59 | 5393420880.8826 | 4468901278.5014
t1410 | 5489383814.3239 | 4513246300.3588 | 59 | 5393420880.8826 | 4468901278.5014
t1411 | 5508752827.7171 | 4521435408.7394 | 59 | 5393420880.8826 | 4468901278.5014
t1412 | 5527772565.0915 | 4529919612.7203 | 59 | 5393420880.8826 | 4468901278.5014
t1413 | 5545502996.4094 | 4538665879.8618 | 59 | 5393420880.8826 | 4468901278.5014
t1414 | 5560903115.5458 | 4547715702.7785 | 59 | 5393420880.8826 | 4468901278.5014
t1415 | 5573865491.2412 | 4557107788.8559 | 59 | 5393420880.8826 | 4468901278.5014
t1416 | 5584945396.2427 | 4566665763.8454 | 59 | 5393420880.8826 | 4468901278.5014
t1417 | 5593915799.5778 | 4576308770.4331 | 60 | 5731401413.138 | 4675897108.9054
t1418 | 5601132910.6682 | 4586012516.817 | 60 | 5731401413.138 | 4675897108.9054
t1419 | 5607436263.5981 | 4595631837.3825 | 60 | 5731401413.138 | 4675897108.9054
t1420 | 5614804105.9392 | 4605251894.1809 | 60 | 5731401413.138 | 4675897108.9054
t1421 | 5623235599.184 | 4614618801.849 | 60 | 5731401413.138 | 4675897108.9054
t1422 | 5631193468.4039 | 4623336474.174 | 60 | 5731401413.138 | 4675897108.9054
t1423 | 5638435449.0853 | 4631476263.5776 | 60 | 5731401413.138 | 4675897108.9054
t1424 | 5645941381.04 | 4639467402.9681 | 60 | 5731401413.138 | 4675897108.9054
t1425 | 5654663961.3577 | 4647494030.4216 | 60 | 5731401413.138 | 4675897108.9054
t1426 | 5664012150.2632 | 4655509135.9117 | 60 | 5731401413.138 | 4675897108.9054
t1427 | 5675846749.757 | 4663594018.9061 | 60 | 5731401413.138 | 4675897108.9054
t1428 | 5691281662.1942 | 4671783053.1396 | 60 | 5731401413.138 | 4675897108.9054
t1429 | 5709763308.5226 | 4679967246.7654 | 60 | 5731401413.138 | 4675897108.9054
t1430 | 5730705494.434 | 4688211787.6576 | 60 | 5731401413.138 | 4675897108.9054
t1431 | 5752415451.1515 | 4696626210.8996 | 60 | 5731401413.138 | 4675897108.9054
t1432 | 5774144164.5805 | 4704995592.2861 | 60 | 5731401413.138 | 4675897108.9054
t1433 | 5795412023.3376 | 4713009641.4846 | 60 | 5731401413.138 | 4675897108.9054
t1434 | 5816472142.3088 | 4720877323.2094 | 60 | 5731401413.138 | 4675897108.9054
t1435 | 5837475968.0354 | 4729011352.1278 | 60 | 5731401413.138 | 4675897108.9054
t1436 | 5858241044.8414 | 4737463327.1103 | 60 | 5731401413.138 | 4675897108.9054
t1437 | 5878943936.7514 | 4746234223.5107 | 60 | 5731401413.138 | 4675897108.9054
t1438 | 5899563109.0887 | 4755361002.3225 | 60 | 5731401413.138 | 4675897108.9054
t1439 | 5919749590.1466 | 4764816517.0809 | 60 | 5731401413.138 | 4675897108.9054
t1440 | 5938848181.044 | 4774472189.5125 | 60 | 5731401413.138 | 4675897108.9054
t1441 | 5956586938.8977 | 4784231555.0889 | 61 | 6091356642.1877 | 4884252769.6515
t1442 | 5972293109.2497 | 4794036215.6643 | 61 | 6091356642.1877 | 4884252769.6515
t1443 | 5985501306.6003 | 4803830290.7019 | 61 | 6091356642.1877 | 4884252769.6515
t1444 | 5996657989.0249 | 4813533423.3909 | 61 | 6091356642.1877 | 4884252769.6515
t1445 | 6006431165.7584 | 4822964988.0525 | 61 | 6091356642.1877 | 4884252769.6515
t1446 | 6014503343.1784 | 4831748906.1106 | 61 | 6091356642.1877 | 4884252769.6515
t1447 | 6021481950.4591 | 4839959693.7851 | 61 | 6091356642.1877 | 4884252769.6515
t1448 | 6027369920.3693 | 4847970717.7328 | 61 | 6091356642.1877 | 4884252769.6515
t1449 | 6032471814.9544 | 4855986341.3889 | 61 | 6091356642.1877 | 4884252769.6515
t1450 | 6039527790.2693 | 4863933664.8937 | 61 | 6091356642.1877 | 4884252769.6515
t1451 | 6049282332.9522 | 4871953961.1452 | 61 | 6091356642.1877 | 4884252769.6515
t1452 | 6061132362.6296 | 4880137024.7115 | 61 | 6091356642.1877 | 4884252769.6515
t1453 | 6075367858.5981 | 4888319687.4167 | 61 | 6091356642.1877 | 4884252769.6515
t1454 | 6091014465.5441 | 4896579919.0533 | 61 | 6091356642.1877 | 4884252769.6515
t1455 | 6108001404.704 | 4904976425.169 | 61 | 6091356642.1877 | 4884252769.6515
t1456 | 6126522012.2199 | 4913374122.8435 | 61 | 6091356642.1877 | 4884252769.6515
t1457 | 6143744552.3311 | 4921479077.2653 | 61 | 6091356642.1877 | 4884252769.6515
t1458 | 6159913371.6872 | 4929379373.8348 | 61 | 6091356642.1877 | 4884252769.6515
t1459 | 6176307688.1358 | 4937505661.9546 | 61 | 6091356642.1877 | 4884252769.6515
t1460 | 6193006873.6224 | 4945937313.5404 | 61 | 6091356642.1877 | 4884252769.6515
t1461 | 6210991236.57 | 4954689082.3944 | 61 | 6091356642.1877 | 4884252769.6515
t1462 | 6229602202.8301 | 4963746155.1396 | 61 | 6091356642.1877 | 4884252769.6515
t1463 | 6248078783.0739 | 4973108301.6419 | 61 | 6091356642.1877 | 4884252769.6515
t1464 | 6266768938.8462 | 4982684568.7158 | 61 | 6091356642.1877 | 4884252769.6515
t1465 | 6285894125.1386 | 4992374559.7899 | 62 | 6520299615.6241 | 5093449506.9082
t1466 | 6305278877.4491 | 5002119866.4966 | 62 | 6520299615.6241 | 5093449506.9082
t1467 | 6325088475.5471 | 5011851706.9789 | 62 | 6520299615.6241 | 5093449506.9082
t1468 | 6345101193.2324 | 5021523936.6282 | 62 | 6520299615.6241 | 5093449506.9082
t1469 | 6364631654.037 | 5030948601.5981 | 62 | 6520299615.6241 | 5093449506.9082
t1470 | 6383283098.1766 | 5039728928.0701 | 62 | 6520299615.6241 | 5093449506.9082
t1471 | 6401834774.3047 | 5047963344.6663 | 62 | 6520299615.6241 | 5093449506.9082
t1472 | 6420245726.5628 | 5056027082.3203 | 62 | 6520299615.6241 | 5093449506.9082
t1473 | 6439852459.9242 | 5064122578.75 | 62 | 6520299615.6241 | 5093449506.9082
t1474 | 6461313864.9079 | 5072229485.0056 | 62 | 6520299615.6241 | 5093449506.9082
t1475 | 6484314968.4372 | 5080405865.9118 | 62 | 6520299615.6241 | 5093449506.9082
t1476 | 6507695952.594 | 5088720640.7053 | 62 | 6520299615.6241 | 5093449506.9082
t1477 | 6530940401.5268 | 5097150800.9804 | 62 | 6520299615.6241 | 5093449506.9082
t1478 | 6554176236.3174 | 5105751761.0861 | 62 | 6520299615.6241 | 5093449506.9082
t1479 | 6577245383.718 | 5114465636.7026 | 62 | 6520299615.6241 | 5093449506.9082
t1480 | 6599800969.0167 | 5123100533.3569 | 62 | 6520299615.6241 | 5093449506.9082
t1481 | 6620906400.7326 | 5131363482.3196 | 62 | 6520299615.6241 | 5093449506.9082
t1482 | 6639875304.4649 | 5139417256.5227 | 62 | 6520299615.6241 | 5093449506.9082
t1483 | 6659097133.3606 | 5147783127.0741 | 62 | 6520299615.6241 | 5093449506.9082
t1484 | 6678527258.5737 | 5156533498.5094 | 62 | 6520299615.6241 | 5093449506.9082
t1485 | 6697865238.7638 | 5165572733.5616 | 62 | 6520299615.6241 | 5093449506.9082
t1486 | 6716606677.2465 | 5174893819.6724 | 62 | 6520299615.6241 | 5093449506.9082
t1487 | 6734786000.843 | 5184472612.6754 | 62 | 6520299615.6241 | 5093449506.9082
t1488 | 6752828600.1034 | 5194266306.4145 | 62 | 6520299615.6241 | 5093449506.9082
t1489 | 6770459078.9467 | 5204203495.5627 | 63 | 6904540006.2096 | 5311572610.6652
t1490 | 6787300152.6811 | 5214140090.467 | 63 | 6904540006.2096 | 5311572610.6652
t1491 | 6803185802.875 | 5224076091.163 | 63 | 6904540006.2096 | 5311572610.6652
t1492 | 6816525933.8075 | 5234011497.6861 | 63 | 6904540006.2096 | 5311572610.6652
t1493 | 6827179951.8595 | 5243908898.7298 | 63 | 6904540006.2096 | 5311572610.6652
t1494 | 6836498942.3176 | 5253612427.397 | 63 | 6904540006.2096 | 5311572610.6652
t1495 | 6845523661.1826 | 5263032369.2376 | 63 | 6904540006.2096 | 5311572610.6652
t1496 | 6853397556.5649 | 5272140879.4328 | 63 | 6904540006.2096 | 5311572610.6652
t1497 | 6862071787.7389 | 5281044075.6851 | 63 | 6904540006.2096 | 5311572610.6652
t1498 | 6872640197.3511 | 5289864925.146 | 63 | 6904540006.2096 | 5311572610.6652
t1499 | 6883319058.3412 | 5298754649.2921 | 63 | 6904540006.2096 | 5311572610.6652
t1500 | 6893182864.762 | 5307734400.7163 | 63 | 6904540006.2096 | 5311572610.6652
t1501 | 6902630254.1576 | 5316783282.9589 | 63 | 6904540006.2096 | 5311572610.6652
t1502 | 6911860935.9623 | 5325866099.797 | 63 | 6904540006.2096 | 5311572610.6652
t1503 | 6921223188.3015 | 5334944560.5543 | 63 | 6904540006.2096 | 5311572610.6652
t1504 | 6933318162.0548 | 5343886749.59 | 63 | 6904540006.2096 | 5311572610.6652
t1505 | 6946919714.3535 | 5352460250.9298 | 63 | 6904540006.2096 | 5311572610.6652
t1506 | 6959901953.6208 | 5360853628.3661 | 63 | 6904540006.2096 | 5311572610.6652
t1507 | 6974669784.0062 | 5369540650.6025 | 63 | 6904540006.2096 | 5311572610.6652
t1508 | 6990696544.3317 | 5378521411.8199 | 63 | 6904540006.2096 | 5311572610.6652
t1509 | 7007131553.4413 | 5387735287.7919 | 63 | 6904540006.2096 | 5311572610.6652
t1510 | 7022434501.1284 | 5397163458.747 | 63 | 6904540006.2096 | 5311572610.6652
t1511 | 7036621543.4603 | 5406822000.2405 | 63 | 6904540006.2096 | 5311572610.6652
t1512 | 7050267025.7831 | 5416641474.0502 | 63 | 6904540006.2096 | 5311572610.6652
t1513 | 7063014438.2938 | 5426528661.4344 | 64 | 7105135193.1477 | 5484649551.6667
t1514 | 7074691649.8646 | 5436399151.2018 | 64 | 7105135193.1477 | 5484649551.6667
t1515 | 7084683225.391 | 5446251889.0789 | 64 | 7105135193.1477 | 5484649551.6667
t1516 | 7092950158.8928 | 5456018510.1163 | 64 | 7105135193.1477 | 5484649551.6667
t1517 | 7099065999.9711 | 5465439911.5725 | 64 | 7105135193.1477 | 5484649551.6667
t1518 | 7102843373.627 | 5471818292.6875 | 64 | 7105135193.1477 | 5484649551.6667
t1519 | 7105011205.0615 | 5476046978.569 | 64 | 7105135193.1477 | 5484649551.6667
t1520 | 7105689274.2066 | 5478277550.2501 | 64 | 7105135193.1477 | 5484649551.6667
t1521 | 7105369181.9989 | 5479104764.4083 | 64 | 7105135193.1477 | 5484649551.6667
t1522 | 7105866458.7287 | 5480937948.4296 | 64 | 7105135193.1477 | 5484649551.6667
t1523 | 7107040083.0204 | 5483566106.9698 | 64 | 7105135193.1477 | 5484649551.6667
t1524 | 7108386741.7439 | 5486280639.4423 | 64 | 7105135193.1477 | 5484649551.6667
t1525 | 7109928026.3359 | 5489158493.9736 | 64 | 7105135193.1477 | 5484649551.6667
t1526 | 7111684826.9436 | 5492526783.7547 | 64 | 7105135193.1477 | 5484649551.6667
t1527 | 7113892513.989 | 5496632624.6189 | 64 | 7105135193.1477 | 5484649551.6667
t1528 | 7116529463.2462 | 5501541130.979 | 64 | 7105135193.1477 | 5484649551.6667
t1529 | 7118023317.7896 | 5505224802.8785 | 64 | 7105135193.1477 | 5484649551.6667
t1530 | 7116826017.4954 | 5506005162.2423 | 64 | 7105135193.1477 | 5484649551.6667
t1531 | 7115265037.9734 | 5506506718.212 | 64 | 7105135193.1477 | 5484649551.6667
t1532 | 7113777096.332 | 5506951757.1751 | 64 | 7105135193.1477 | 5484649551.6667
t1533 | 7112758780.5741 | 5507546511.0301 | 64 | 7105135193.1477 | 5484649551.6667
t1534 | 7112661736.5364 | 5508792357.8385 | 64 | 7105135193.1477 | 5484649551.6667
t1535 | 7113180348.9454 | 5510777518.8726 | 64 | 7105135193.1477 | 5484649551.6667
t1536 | 7114105678.5838 | 5513254974.2637 | 64 | 7105135193.1477 | 5484649551.6667
t1537 | 7115233000.5257 | 5515972402.3977 | 65 | 7050607579.2389 | 5460248015.1836
t1538 | 7116242862.7685 | 5518534202.4878 | 65 | 7050607579.2389 | 5460248015.1836
t1539 | 7116922810.7881 | 5520670812.4074 | 65 | 7050607579.2389 | 5460248015.1836
t1540 | 7117014481.3792 | 5522057246.4496 | 65 | 7050607579.2389 | 5460248015.1836
t1541 | 7116243154.6148 | 5522664305.2048 | 65 | 7050607579.2389 | 5460248015.1836
t1542 | 7112314504.8412 | 5521067755.2694 | 65 | 7050607579.2389 | 5460248015.1836
t1543 | 7104911577.7927 | 5515336872.6954 | 65 | 7050607579.2389 | 5460248015.1836
t1544 | 7094938475.5344 | 5506154969.2804 | 65 | 7050607579.2389 | 5460248015.1836
t1545 | 7082934018.3179 | 5493848424.4399 | 65 | 7050607579.2389 | 5460248015.1836
t1546 | 7070664312.9741 | 5480836202.9591 | 65 | 7050607579.2389 | 5460248015.1836
t1547 | 7059300601.2434 | 5468193330.947 | 65 | 7050607579.2389 | 5460248015.1836
t1548 | 7048917322.9911 | 5456343939.7396 | 65 | 7050607579.2389 | 5460248015.1836
t1549 | 7039876725.5453 | 5446017075.3389 | 65 | 7050607579.2389 | 5460248015.1836
t1550 | 7032553032.8093 | 5438272022.9953 | 65 | 7050607579.2389 | 5460248015.1836
t1551 | 7026135925.4647 | 5432343121.782 | 65 | 7050607579.2389 | 5460248015.1836
t1552 | 7019627156.4558 | 5427172503.7516 | 65 | 7050607579.2389 | 5460248015.1836
t1553 | 7010221496.8842 | 5419238288.233 | 65 | 7050607579.2389 | 5460248015.1836
t1554 | 6999478046.198 | 5409613197.1129 | 65 | 7050607579.2389 | 5460248015.1836
t1555 | 6989937673.921 | 5401357688.0213 | 65 | 7050607579.2389 | 5460248015.1836
t1556 | 6983479100.1512 | 5396873978.3774 | 65 | 7050607579.2389 | 5460248015.1836
t1557 | 6982071575.9525 | 5397459289.4913 | 65 | 7050607579.2389 | 5460248015.1836
t1558 | 6984747445.4313 | 5402561905.7492 | 65 | 7050607579.2389 | 5460248015.1836
t1559 | 6991085892.3496 | 5411888897.4366 | 65 | 7050607579.2389 | 5460248015.1836
t1560 | 6999730706.8007 | 5421473931.8389 | 65 | 7050607579.2389 | 5460248015.1836
t1561 | 7008939275.2766 | 5431154516.3601 | 66 | 7000246508.0872 | 5448123618.7007
t1562 | 7017409017.0019 | 5440886245.1154 | 66 | 7000246508.0872 | 5448123618.7007
t1563 | 7024048869.2171 | 5450631340.3863 | 66 | 7000246508.0872 | 5448123618.7007
t1564 | 7028820999.5097 | 5458276908.776 | 66 | 7000246508.0872 | 5448123618.7007
t1565 | 7031554453.1274 | 5463312529.8109 | 66 | 7000246508.0872 | 5448123618.7007
t1566 | 7024406713.9699 | 5466526934.1454 | 66 | 7000246508.0872 | 5448123618.7007
t1567 | 7024698822.6259 | 5468645689.7689 | 66 | 7000246508.0872 | 5448123618.7007
t1568 | 7025284733.6839 | 5470699173.9448 | 66 | 7000246508.0872 | 5448123618.7007
t1569 | 7026320583.2963 | 5472989591.8729 | 66 | 7000246508.0872 | 5448123618.7007
t1570 | 7026954223.0801 | 5474744953.7111 | 66 | 7000246508.0872 | 5448123618.7007
t1571 | 7026998750.0781 | 5475840808.4681 | 66 | 7000246508.0872 | 5448123618.7007
t1572 | 7024956372.6248 | 5475636991.195 | 66 | 7000246508.0872 | 5448123618.7007
t1573 | 7019474579.191 | 5471363983.8038 | 66 | 7000246508.0872 | 5448123618.7007
t1574 | 7011170068.7008 | 5463556585.238 | 66 | 7000246508.0872 | 5448123618.7007
t1575 | 7000998794.5018 | 5453643068.4101 | 66 | 7000246508.0872 | 5448123618.7007
t1576 | 6989794694.5066 | 5442781433.0697 | 66 | 7000246508.0872 | 5448123618.7007
t1577 | 6977648998.1477 | 5431127623.2692 | 66 | 7000246508.0872 | 5448123618.7007
t1578 | 6966284174.8958 | 5420592951.3414 | 66 | 7000246508.0872 | 5448123618.7007
t1579 | 6958229655.6592 | 5414272773.6292 | 66 | 7000246508.0872 | 5448123618.7007
t1580 | 6954916171.4483 | 5413960799.9256 | 66 | 7000246508.0872 | 5448123618.7007
t1581 | 6955441652.8088 | 5416320281.9049 | 66 | 7000246508.0872 | 5448123618.7007
t1582 | 6957558423.3351 | 5420670712.5708 | 66 | 7000246508.0872 | 5448123618.7007
t1583 | 6960500267.1663 | 5425998375.9949 | 66 | 7000246508.0872 | 5448123618.7007
t1584 | 6963505900.2389 | 5431332576.1036 | 66 | 7000246508.0872 | 5448123618.7007
t1585 | 6966180189.4661 | 5436192518.4064 | 67 | 6957633692.7499 | 5435355299.6291
t1586 | 6968540707.2352 | 5440624338.7795 | 67 | 6957633692.7499 | 5435355299.6291
t1587 | 6970691503.5992 | 5444779685.6845 | 67 | 6957633692.7499 | 5435355299.6291
t1588 | 6972476677.5201 | 5448474107.1329 | 67 | 6957633692.7499 | 5435355299.6291
t1589 | 6973736178.4582 | 5451566594.9125 | 67 | 6957633692.7499 | 5435355299.6291
t1590 | 6974302187.1342 | 5453965480.8173 | 67 | 6957633692.7499 | 5435355299.6291
t1591 | 6974799130.609 | 5456198676.5511 | 67 | 6957633692.7499 | 5435355299.6291
t1592 | 6975469505.5636 | 5457877205.6017 | 67 | 6957633692.7499 | 5435355299.6291
t1593 | 6973824769.1619 | 5455707740.0829 | 67 | 6957633692.7499 | 5435355299.6291
t1594 | 6973124203.2287 | 5453747996.6681 | 67 | 6957633692.7499 | 5435355299.6291
t1595 | 6972746404.4002 | 5451636404.6499 | 67 | 6957633692.7499 | 5435355299.6291
t1596 | 6970788121.3878 | 5447363169.1815 | 67 | 6957633692.7499 | 5435355299.6291
t1597 | 6966914895.0487 | 5441222867.904 | 67 | 6957633692.7499 | 5435355299.6291
t1598 | 6961414593.0619 | 5433841961.3987 | 67 | 6957633692.7499 | 5435355299.6291
t1599 | 6954699913.3073 | 5426012945.6852 | 67 | 6957633692.7499 | 5435355299.6291
t1600 | 6946996219.3594 | 5418136045.2411 | 67 | 6957633692.7499 | 5435355299.6291
t1601 | 6937435281.2212 | 5409653377.827 | 67 | 6957633692.7499 | 5435355299.6291
t1602 | 6929283415.0065 | 5403353761.0861 | 67 | 6957633692.7499 | 5435355299.6291
t1603 | 6926250406.672 | 5403258639.7514 | 67 | 6957633692.7499 | 5435355299.6291
t1604 | 6927465901.7744 | 5406592610.6734 | 67 | 6957633692.7499 | 5435355299.6291
t1605 | 6931176512.3602 | 5413125925.6403 | 67 | 6957633692.7499 | 5435355299.6291
t1606 | 6937121084.1171 | 5422230762.2763 | 67 | 6957633692.7499 | 5435355299.6291
t1607 | 6944650743.3684 | 5431662350.531 | 67 | 6957633692.7499 | 5435355299.6291
t1608 | 6953120082.936 | 5441302024.6158 | 67 | 6957633692.7499 | 5435355299.6291
t1609 | 6962483489.8663 | 5451045696.8661 | 68 | 7079028638.1329 | 5547781708.6933
t1610 | 6972771426.2511 | 5460836098.9298 | 68 | 7079028638.1329 | 5547781708.6933
t1611 | 6984031643.8557 | 5470603998.1444 | 68 | 7079028638.1329 | 5547781708.6933
t1612 | 6996481443.6969 | 5480332681.1747 | 68 | 7079028638.1329 | 5547781708.6933
t1613 | 7001818079.0848 | 5489792286.5967 | 68 | 7079028638.1329 | 5547781708.6933
t1614 | 7016233424.6892 | 5498619027.0153 | 68 | 7079028638.1329 | 5547781708.6933
t1615 | 7031328633.9859 | 5506888778.2447 | 68 | 7079028638.1329 | 5547781708.6933
t1616 | 7046298823.4263 | 5514971569.5195 | 68 | 7079028638.1329 | 5547781708.6933
t1617 | 7061006003.0857 | 5523097253.9999 | 68 | 7079028638.1329 | 5547781708.6933
t1618 | 7077279386.2201 | 5531197863.5997 | 68 | 7079028638.1329 | 5547781708.6933
t1619 | 7084135327.0011 | 5539348815.1018 | 68 | 7079028638.1329 | 5547781708.6933
t1620 | 7096482614.0991 | 5547627424.8857 | 68 | 7079028638.1329 | 5547781708.6933
t1621 | 7105752816.7383 | 5555893564.2354 | 68 | 7079028638.1329 | 5547781708.6933
t1622 | 7112303541.7375 | 5564205993.9555 | 68 | 7079028638.1329 | 5547781708.6933
t1623 | 7116728742.6237 | 5570333708.8828 | 68 | 7079028638.1329 | 5547781708.6933
t1624 | 7120342637.9217 | 5576104890.5971 | 68 | 7079028638.1329 | 5547781708.6933
t1625 | 7122851842.277 | 5581174109.5323 | 68 | 7079028638.1329 | 5547781708.6933
t1626 | 7125200699.9639 | 5586175586.0513 | 68 | 7079028638.1329 | 5547781708.6933
t1627 | 7130691505.033 | 5594359762.5956 | 68 | 7079028638.1329 | 5547781708.6933
t1628 | 7138485543.7408 | 5602886643.3021 | 68 | 7079028638.1329 | 5547781708.6933
t1629 | 7146763587.4763 | 5611692670.6022 | 68 | 7079028638.1329 | 5547781708.6933
t1630 | 7145902318.8447 | 5620836608.7879 | 68 | 7079028638.1329 | 5547781708.6933
t1631 | 7152237458.3724 | 5630273914.239 | 68 | 7079028638.1329 | 5547781708.6933
t1632 | 7149076325.1985 | 5638462061.7806 | 68 | 7079028638.1329 | 5547781708.6933
t1633 | 7153280426.0103 | 5645335960.4574 | 69 | 7125725528.1995 | 5626420582.6944
t1634 | 7156552460.9865 | 5650954010.9639 | 69 | 7125725528.1995 | 5626420582.6944
t1635 | 7158724080.5625 | 5655109809.8411 | 69 | 7125725528.1995 | 5626420582.6944
t1636 | 7159534109.1798 | 5657485093.2836 | 69 | 7125725528.1995 | 5626420582.6944
t1637 | 7157605725.6504 | 5657508028.0473 | 69 | 7125725528.1995 | 5626420582.6944
t1638 | 7152475988.1209 | 5654300271.8322 | 69 | 7125725528.1995 | 5626420582.6944
t1639 | 7145369758.4613 | 5648780040.1722 | 69 | 7125725528.1995 | 5626420582.6944
t1640 | 7138398097.4004 | 5642630397.8965 | 69 | 7125725528.1995 | 5626420582.6944
t1641 | 7134101922.1223 | 5636900309.8464 | 69 | 7125725528.1995 | 5626420582.6944
t1642 | 7132279623.0518 | 5633231781.3898 | 69 | 7125725528.1995 | 5626420582.6944
t1643 | 7132122435.1109 | 5631682629.4815 | 69 | 7125725528.1995 | 5626420582.6944
t1644 | 7132849793.5936 | 5631986285.2099 | 69 | 7125725528.1995 | 5626420582.6944
t1645 | 7133188318.552 | 5631962121.2927 | 69 | 7125725528.1995 | 5626420582.6944
t1646 | 7132716900.9792 | 5630491506.003 | 69 | 7125725528.1995 | 5626420582.6944
t1647 | 7129902881.5004 | 5627250499.6755 | 69 | 7125725528.1995 | 5626420582.6944
t1648 | 7124760866.5779 | 5622798853.4024 | 69 | 7125725528.1995 | 5626420582.6944
t1649 | 7117466238.4733 | 5616842185.4932 | 69 | 7125725528.1995 | 5626420582.6944
t1650 | 7108680423.1045 | 5609240713.5688 | 69 | 7125725528.1995 | 5626420582.6944
t1651 | 7100403365.9449 | 5602147929.03 | 69 | 7125725528.1995 | 5626420582.6944
t1652 | 7093127196.566 | 5596103553.0231 | 69 | 7125725528.1995 | 5626420582.6944
t1653 | 7086880443.9401 | 5591207499.0346 | 69 | 7125725528.1995 | 5626420582.6944
t1654 | 7081948958.2834 | 5587840793.3118 | 69 | 7125725528.1995 | 5626420582.6944
t1655 | 7078496883.5931 | 5586215158.6204 | 69 | 7125725528.1995 | 5626420582.6944
t1656 | 7076545779.0233 | 5586088553.7875 | 69 | 7125725528.1995 | 5626420582.6944
t1657 | 7075634974.5754 | 5586463694.7312 | 70 | 7092754883.7602 | 5617125599.7657
t1658 | 7075193887.129 | 5587064751.5122 | 70 | 7092754883.7602 | 5617125599.7657
t1659 | 7075217491.0192 | 5588252915.0225 | 70 | 7092754883.7602 | 5617125599.7657
t1660 | 7075942908.0849 | 5590380779.9212 | 70 | 7092754883.7602 | 5617125599.7657
t1661 | 7077617234.2401 | 5593790611.0379 | 70 | 7092754883.7602 | 5617125599.7657
t1662 | 7080236504.8962 | 5598526015.438 | 70 | 7092754883.7602 | 5617125599.7657
t1663 | 7083927570.6084 | 5604453615.1998 | 70 | 7092754883.7602 | 5617125599.7657
t1664 | 7087854702.4256 | 5610008586.2588 | 70 | 7092754883.7602 | 5617125599.7657
t1665 | 7089779401.0749 | 5612224769.0561 | 70 | 7092754883.7602 | 5617125599.7657
t1666 | 7092326304.616 | 5614838036.8903 | 70 | 7092754883.7602 | 5617125599.7657
t1667 | 7096626202.6269 | 5619519206.5257 | 70 | 7092754883.7602 | 5617125599.7657
t1668 | 7100047912.0498 | 5622942572.8136 | 70 | 7092754883.7602 | 5617125599.7657
t1669 | 7102046709.027 | 5624592600.4115 | 70 | 7092754883.7602 | 5617125599.7657
t1670 | 7102752064.8623 | 5624805521.6967 | 70 | 7092754883.7602 | 5617125599.7657
t1671 | 7102381279.0603 | 5623544636.3527 | 70 | 7092754883.7602 | 5617125599.7657
t1672 | 7100070871.8969 | 5621432562.196 | 70 | 7092754883.7602 | 5617125599.7657
t1673 | 7095406670.0298 | 5618364407.6779 | 70 | 7092754883.7602 | 5617125599.7657
t1674 | 7091632746.5815 | 5617129777.248 | 70 | 7092754883.7602 | 5617125599.7657
t1675 | 7092614194.384 | 5620017398.3289 | 70 | 7092754883.7602 | 5617125599.7657
t1676 | 7097144992.8026 | 5627510788.9062 | 70 | 7092754883.7602 | 5617125599.7657
t1677 | 7096153968.7714 | 5636872169.3374 | 70 | 7092754883.7602 | 5617125599.7657
t1678 | 7104742485.6845 | 5646481512.963 | 70 | 7092754883.7602 | 5617125599.7657
t1679 | 7112368068.4275 | 5656298230.5749 | 70 | 7092754883.7602 | 5617125599.7657
t1680 | 7118398065.3713 | 5665499234.2765 | 70 | 7092754883.7602 | 5617125599.7657
t1681 | 7123132602.5723 | 5672957227.8444 | 71 | 7186900684.9107 | 5750611340.168
t1682 | 7126848242.1065 | 5679053501.5739 | 71 | 7186900684.9107 | 5750611340.168
t1683 | 7129579974.9081 | 5683842103.528 | 71 | 7186900684.9107 | 5750611340.168
t1684 | 7132132772.1878 | 5688404055.3889 | 71 | 7186900684.9107 | 5750611340.168
t1685 | 7135489283.8436 | 5694055150.9024 | 71 | 7186900684.9107 | 5750611340.168
t1686 | 7139619343.1191 | 5700774724.558 | 71 | 7186900684.9107 | 5750611340.168
t1687 | 7144874143.7926 | 5708618099.3254 | 71 | 7186900684.9107 | 5750611340.168
t1688 | 7150955545.1315 | 5716918407.7062 | 71 | 7186900684.9107 | 5750611340.168
t1689 | 7160895798.9429 | 5726122337.2954 | 71 | 7186900684.9107 | 5750611340.168
t1690 | 7174927936.8061 | 5735273983.422 | 71 | 7186900684.9107 | 5750611340.168
t1691 | 7188865636.2703 | 5744451877.1948 | 71 | 7186900684.9107 | 5750611340.168
t1692 | 7192972964.3896 | 5753676722.3765 | 71 | 7186900684.9107 | 5750611340.168
t1693 | 7203609106.3246 | 5762974615.4344 | 71 | 7186900684.9107 | 5750611340.168
t1694 | 7212717322.6419 | 5772352770.7036 | 71 | 7186900684.9107 | 5750611340.168
t1695 | 7220388095.7003 | 5781719889.4918 | 71 | 7186900684.9107 | 5750611340.168
t1696 | 7225800953.3911 | 5789469714.635 | 71 | 7186900684.9107 | 5750611340.168
t1697 | 7228522588.506 | 5794492221.8503 | 71 | 7186900684.9107 | 5750611340.168
t1698 | 7228944464.8376 | 5796722668.0572 | 71 | 7186900684.9107 | 5750611340.168
t1699 | 7229044229.2054 | 5798488119.4358 | 71 | 7186900684.9107 | 5750611340.168
t1700 | 7229513181.6744 | 5800651214.2498 | 71 | 7186900684.9107 | 5750611340.168
t1701 | 7229910652.2295 | 5802628506.0707 | 71 | 7186900684.9107 | 5750611340.168
t1702 | 7229837155.3769 | 5803887259.8428 | 71 | 7186900684.9107 | 5750611340.168
t1703 | 7228382391.0575 | 5804064014.1474 | 71 | 7186900684.9107 | 5750611340.168
t1704 | 7218652052.8411 | 5803072978.9979 | 71 | 7186900684.9107 | 5750611340.168
t1705 | 7208574121.5332 | 5800854628.9179 | 72 | 7153185756.8526 | 5753755871.2924
t1706 | 7198222964.4252 | 5797713882.4909 | 72 | 7153185756.8526 | 5753755871.2924
t1707 | 7193179059.4687 | 5793729355.1768 | 72 | 7153185756.8526 | 5753755871.2924
t1708 | 7188236116.513 | 5789940909.6542 | 72 | 7153185756.8526 | 5753755871.2924
t1709 | 7183550405.4067 | 5786718972.1516 | 72 | 7153185756.8526 | 5753755871.2924
t1710 | 7177742547.5066 | 5782541370.819 | 72 | 7153185756.8526 | 5753755871.2924
t1711 | 7170744519.4927 | 5776768370.3622 | 72 | 7153185756.8526 | 5753755871.2924
t1712 | 7163483256.2642 | 5769696572.71 | 72 | 7153185756.8526 | 5753755871.2924
t1713 | 7157589640.3294 | 5762693808.2457 | 72 | 7153185756.8526 | 5753755871.2924
t1714 | 7154286555.1299 | 5756955456.0696 | 72 | 7153185756.8526 | 5753755871.2924
t1715 | 7151672391.8474 | 5751383190.5471 | 72 | 7153185756.8526 | 5753755871.2924
t1716 | 7149767157.6623 | 5746568403.4059 | 72 | 7153185756.8526 | 5753755871.2924
t1717 | 7148270048.5136 | 5742634707.7251 | 72 | 7153185756.8526 | 5753755871.2924
t1718 | 7146845783.5587 | 5739553801.5319 | 72 | 7153185756.8526 | 5753755871.2924
t1719 | 7145427708.1059 | 5737662144.8724 | 72 | 7153185756.8526 | 5753755871.2924
t1720 | 7143107260.2873 | 5736314674.8408 | 72 | 7153185756.8526 | 5753755871.2924
t1721 | 7137842946.8336 | 5733094232.2835 | 72 | 7153185756.8526 | 5753755871.2924
t1722 | 7130583118.8732 | 5727726887.9828 | 72 | 7153185756.8526 | 5753755871.2924
t1723 | 7125229853.5775 | 5724741908.8834 | 72 | 7153185756.8526 | 5753755871.2924
t1724 | 7123192718.253 | 5724992531.5238 | 72 | 7153185756.8526 | 5753755871.2924
t1725 | 7123011579.7196 | 5726313234.1684 | 72 | 7153185756.8526 | 5753755871.2924
t1726 | 7122777249.4936 | 5727437880.5983 | 72 | 7153185756.8526 | 5753755871.2924
t1727 | 7121491486.6372 | 5727741356.1729 | 72 | 7153185756.8526 | 5753755871.2924
t1728 | 7111629675.0307 | 5726362629.8824 | 72 | 7153185756.8526 | 5753755871.2924
t1729 | 7106868408.0335 | 5722802603.766 | 73 | 7001992165.9852 | 5619613097.9156
t1730 | 7100684411.5978 | 5717320064.8845 | 73 | 7001992165.9852 | 5619613097.9156
t1731 | 7093588584.7289 | 5710640104.1985 | 73 | 7001992165.9852 | 5619613097.9156
t1732 | 7086470982.7407 | 5703985935.095 | 73 | 7001992165.9852 | 5619613097.9156
t1733 | 7079096398.0507 | 5697217530.2886 | 73 | 7001992165.9852 | 5619613097.9156
t1734 | 7070363577.4787 | 5689162240.7066 | 73 | 7001992165.9852 | 5619613097.9156
t1735 | 7059692181.9995 | 5678914161.0482 | 73 | 7001992165.9852 | 5619613097.9156
t1736 | 7048456655.9642 | 5667593274.6284 | 73 | 7001992165.9852 | 5619613097.9156
t1737 | 7035747040.223 | 5656029136.5724 | 73 | 7001992165.9852 | 5619613097.9156
t1738 | 7026804579.5285 | 5644761586.4972 | 73 | 7001992165.9852 | 5619613097.9156
t1739 | 7018556997.3796 | 5634833356.2827 | 73 | 7001992165.9852 | 5619613097.9156
t1740 | 7010503329.5903 | 5626200863.8251 | 73 | 7001992165.9852 | 5619613097.9156
t1741 | 7001344411.2529 | 5616775831.1983 | 73 | 7001992165.9852 | 5619613097.9156
t1742 | 6991778871.6277 | 5607161384.2358 | 73 | 7001992165.9852 | 5619613097.9156
t1743 | 6982637087.7674 | 5598023440.7191 | 73 | 7001992165.9852 | 5619613097.9156
t1744 | 6973533059.4208 | 5588947048.2719 | 73 | 7001992165.9852 | 5619613097.9156
t1745 | 6962457781.737 | 5578311961.2694 | 73 | 7001992165.9852 | 5619613097.9156
t1746 | 6949868639.8295 | 5565876978.638 | 73 | 7001992165.9852 | 5619613097.9156
t1747 | 6937451119.0799 | 5553566016.3751 | 73 | 7001992165.9852 | 5619613097.9156
t1748 | 6925956625.9381 | 5542178075.3478 | 73 | 7001992165.9852 | 5619613097.9156
t1749 | 6913075174.6444 | 5531542613.3018 | 73 | 7001992165.9852 | 5619613097.9156
t1750 | 6903153406.7867 | 5521751052.662 | 73 | 7001992165.9852 | 5619613097.9156
t1751 | 6890909080.0656 | 5512801397.6438 | 73 | 7001992165.9852 | 5619613097.9156
t1752 | 6878813578.1805 | 5504317692.5193 | 73 | 7001992165.9852 | 5619613097.9156
t1753 | 6870515608.4022 | 5496363671.2338 | 74 | 6801609357.3193 | 5433726657.7748
t1754 | 6858774292.1739 | 5488882343.3301 | 74 | 6801609357.3193 | 5433726657.7748
t1755 | 6851017689.0329 | 5481612188.0786 | 74 | 6801609357.3193 | 5433726657.7748
t1756 | 6844107077.1758 | 5475521136.0163 | 74 | 6801609357.3193 | 5433726657.7748
t1757 | 6838637128.273 | 5471394205.1764 | 74 | 6801609357.3193 | 5433726657.7748
t1758 | 6833413845.0925 | 5468032213.8384 | 74 | 6801609357.3193 | 5433726657.7748
t1759 | 6823077734.5919 | 5465172090.147 | 74 | 6801609357.3193 | 5433726657.7748
t1760 | 6819628398.4725 | 5461799882.1069 | 74 | 6801609357.3193 | 5433726657.7748
t1761 | 6813943004.6841 | 5453822955.9115 | 74 | 6801609357.3193 | 5433726657.7748
t1762 | 6808800191.7652 | 5445492850.5643 | 74 | 6801609357.3193 | 5433726657.7748
t1763 | 6806421237.5013 | 5440189707.6477 | 74 | 6801609357.3193 | 5433726657.7748
t1764 | 6804859177.1999 | 5435805028.7922 | 74 | 6801609357.3193 | 5433726657.7748
t1765 | 6802948515.5176 | 5431454070.1727 | 74 | 6801609357.3193 | 5433726657.7748
t1766 | 6799977813.8916 | 5426524735.5295 | 74 | 6801609357.3193 | 5433726657.7748
t1767 | 6795759600.5754 | 5421150234.7211 | 74 | 6801609357.3193 | 5433726657.7748
t1768 | 6789991949.2109 | 5415482529.4011 | 74 | 6801609357.3193 | 5433726657.7748
t1769 | 6781868354.8247 | 5408550894.7762 | 74 | 6801609357.3193 | 5433726657.7748
t1770 | 6772676635.3067 | 5400512109.9831 | 74 | 6801609357.3193 | 5433726657.7748
t1771 | 6764025219.3041 | 5393132538.6866 | 74 | 6801609357.3193 | 5433726657.7748
t1772 | 6756712430.5219 | 5387281884.837 | 74 | 6801609357.3193 | 5433726657.7748
t1773 | 6751057710.2883 | 5383398557.31 | 74 | 6801609357.3193 | 5433726657.7748
t1774 | 6749399056.6088 | 5383650223.4027 | 74 | 6801609357.3193 | 5433726657.7748
t1775 | 6749889852.6813 | 5385650438.3766 | 74 | 6801609357.3193 | 5433726657.7748
t1776 | 6751122052.568 | 5388563296.5558 | 74 | 6801609357.3193 | 5433726657.7748
t1777 | 6752736238.1495 | 5391943704.7537 | 75 | 6681899187.105 | 5338818561.6019
t1778 | 6754809681.9202 | 5395916521.9188 | 75 | 6681899187.105 | 5338818561.6019
t1779 | 6757213158.4556 | 5400333478.0356 | 75 | 6681899187.105 | 5338818561.6019
t1780 | 6758885723.946 | 5403800481.4762 | 75 | 6681899187.105 | 5338818561.6019
t1781 | 6751071236.2374 | 5405830919.8406 | 75 | 6681899187.105 | 5338818561.6019
t1782 | 6749729647.7528 | 5406322290.6493 | 75 | 6681899187.105 | 5338818561.6019
t1783 | 6746067290.7934 | 5405333252.8105 | 75 | 6681899187.105 | 5338818561.6019
t1784 | 6739261077.4101 | 5399910227.1613 | 75 | 6681899187.105 | 5338818561.6019
t1785 | 6730207543.1154 | 5391113213.8184 | 75 | 6681899187.105 | 5338818561.6019
t1786 | 6717817538.9623 | 5381169915.4977 | 75 | 6681899187.105 | 5338818561.6019
t1787 | 6707823456.2009 | 5370191179.0565 | 75 | 6681899187.105 | 5338818561.6019
t1788 | 6697678366.0413 | 5358788676.8466 | 75 | 6681899187.105 | 5338818561.6019
t1789 | 6687411687.0626 | 5347035495.0434 | 75 | 6681899187.105 | 5338818561.6019
t1790 | 6676832121.0576 | 5335453914.5548 | 75 | 6681899187.105 | 5338818561.6019
t1791 | 6666111296.3816 | 5324277372.9913 | 75 | 6681899187.105 | 5338818561.6019
t1792 | 6654937976.9069 | 5312962708.2037 | 75 | 6681899187.105 | 5338818561.6019
t1793 | 6642894823.9686 | 5300968886.2727 | 75 | 6681899187.105 | 5338818561.6019
t1794 | 6630565586.6881 | 5288719896.1633 | 75 | 6681899187.105 | 5338818561.6019
t1795 | 6618603487.4237 | 5276885630.8419 | 75 | 6681899187.105 | 5338818561.6019
t1796 | 6605554239.5108 | 5265848184.0126 | 75 | 6681899187.105 | 5338818561.6019
t1797 | 6595097839.8401 | 5255543286.12 | 75 | 6681899187.105 | 5338818561.6019
t1798 | 6585581572.1822 | 5246202306.9658 | 75 | 6681899187.105 | 5338818561.6019
t1799 | 6573514758.5528 | 5237641639.7172 | 75 | 6681899187.105 | 5338818561.6019
t1800 | 6565174141.9606 | 5229452295.6935 | 75 | 6681899187.105 | 5338818561.6019
t1801 | 6557083048.8596 | 5221488670.3296 | 76 | 6443611651.5985 | 5104485992.4138
t1802 | 6549135315.1934 | 5213644600.9926 | 76 | 6443611651.5985 | 5104485992.4138
t1803 | 6541413077.7894 | 5206097409.0748 | 76 | 6443611651.5985 | 5104485992.4138
t1804 | 6533522352.1779 | 5198405514.267 | 76 | 6443611651.5985 | 5104485992.4138
t1805 | 6524907276.1041 | 5189965461.3215 | 76 | 6443611651.5985 | 5104485992.4138
t1806 | 6514794704.0594 | 5180027901.9387 | 76 | 6443611651.5985 | 5104485992.4138
t1807 | 6503340117.2776 | 5168605998.2985 | 76 | 6443611651.5985 | 5104485992.4138
t1808 | 6491771151.4653 | 5156618203.4817 | 76 | 6443611651.5985 | 5104485992.4138
t1809 | 6480978965.4344 | 5144524805.8515 | 76 | 6443611651.5985 | 5104485992.4138
t1810 | 6470825198.2201 | 5132353612.0493 | 76 | 6443611651.5985 | 5104485992.4138
t1811 | 6460371848.7688 | 5120253986.0168 | 76 | 6443611651.5985 | 5104485992.4138
t1812 | 6449984717.5985 | 5108395885.0236 | 76 | 6443611651.5985 | 5104485992.4138
t1813 | 6439689340.2201 | 5096771944.8409 | 76 | 6443611651.5985 | 5104485992.4138
t1814 | 6429853620.1279 | 5085509830.8658 | 76 | 6443611651.5985 | 5104485992.4138
t1815 | 6419725866.7482 | 5074507159.7625 | 76 | 6443611651.5985 | 5104485992.4138
t1816 | 6406845273.7274 | 5063377801.4724 | 76 | 6443611651.5985 | 5104485992.4138
t1817 | 6395093442.3257 | 5051637347.8698 | 76 | 6443611651.5985 | 5104485992.4138
t1818 | 6383194306.3507 | 5039889937.9252 | 76 | 6443611651.5985 | 5104485992.4138
t1819 | 6372262396.7272 | 5029276315.7565 | 76 | 6443611651.5985 | 5104485992.4138
t1820 | 6362690016.0276 | 5020188773.9755 | 76 | 6443611651.5985 | 5104485992.4138
t1821 | 6354030539.3367 | 5012085494.5659 | 76 | 6443611651.5985 | 5104485992.4138
t1822 | 6342294027.8857 | 5004710698.6348 | 76 | 6443611651.5985 | 5104485992.4138
t1823 | 6334863840.3973 | 4997812618.5512 | 76 | 6443611651.5985 | 5104485992.4138
t1824 | 6328009195.5417 | 4991513845.0656 | 76 | 6443611651.5985 | 5104485992.4138
t1825 | 6321526882.1764 | 4985611165.6147 | 77 | 6226381839.8626 | 4894802039.3671
t1826 | 6315053014.3484 | 4979693101.2536 | 77 | 6226381839.8626 | 4894802039.3671
t1827 | 6308434085.52 | 4973582351.0843 | 77 | 6226381839.8626 | 4894802039.3671
t1828 | 6301608966.9008 | 4967217789.1644 | 77 | 6226381839.8626 | 4894802039.3671
t1829 | 6294288595.5784 | 4960262763.8586 | 77 | 6226381839.8626 | 4894802039.3671
t1830 | 6286059664.8687 | 4952303974.1764 | 77 | 6226381839.8626 | 4894802039.3671
t1831 | 6273842275.1138 | 4943154148.5269 | 77 | 6226381839.8626 | 4894802039.3671
t1832 | 6264243051.6899 | 4933179049.7759 | 77 | 6226381839.8626 | 4894802039.3671
t1833 | 6254583665.8905 | 4922733526.42 | 77 | 6226381839.8626 | 4894802039.3671
t1834 | 6244750584.6667 | 4911671180.6875 | 77 | 6226381839.8626 | 4894802039.3671
t1835 | 6232351319.632 | 4900435271.5594 | 77 | 6226381839.8626 | 4894802039.3671
t1836 | 6223067709.4192 | 4889533941.7151 | 77 | 6226381839.8626 | 4894802039.3671
t1837 | 6214040080.8829 | 4878976294.4424 | 77 | 6226381839.8626 | 4894802039.3671
t1838 | 6205689297.1576 | 4869348089.5713 | 77 | 6226381839.8626 | 4894802039.3671
t1839 | 6197117328.1171 | 4860015307.2366 | 77 | 6226381839.8626 | 4894802039.3671
t1840 | 6188207689.7349 | 4850862645.419 | 77 | 6226381839.8626 | 4894802039.3671
t1841 | 6178788755.0293 | 4841739514.5729 | 77 | 6226381839.8626 | 4894802039.3671
t1842 | 6170996404.1887 | 4835074133.8324 | 77 | 6226381839.8626 | 4894802039.3671
t1843 | 6166234896.4198 | 4832367564.3993 | 77 | 6226381839.8626 | 4894802039.3671
t1844 | 6163450264.7383 | 4832066072.3047 | 77 | 6226381839.8626 | 4894802039.3671
t1845 | 6162213003.9266 | 4832514727.9712 | 77 | 6226381839.8626 | 4894802039.3671
t1846 | 6154311511.8774 | 4834418570.598 | 77 | 6226381839.8626 | 4894802039.3671
t1847 | 6157084234.85 | 4839354733.9651 | 77 | 6226381839.8626 | 4894802039.3671
t1848 | 6155220873.9741 | 4849133026.6615 | 77 | 6226381839.8626 | 4894802039.3671
t1849 | 6156442572.2654 | 4859090854.7799 | 78 | 6204621060.5405 | 4935520839.0822
t1850 | 6166834381.0827 | 4869048087.4201 | 78 | 6204621060.5405 | 4935520839.0822
t1851 | 6176875958.5983 | 4879004724.6178 | 78 | 6204621060.5405 | 4935520839.0822
t1852 | 6186009609.8474 | 4888960766.4086 | 78 | 6204621060.5405 | 4935520839.0822
t1853 | 6194124307.1049 | 4898916212.8281 | 78 | 6204621060.5405 | 4935520839.0822
t1854 | 6201386814.4994 | 4908828252.21 | 78 | 6204621060.5405 | 4935520839.0822
t1855 | 6199516323.234 | 4918464163.053 | 78 | 6204621060.5405 | 4935520839.0822
t1856 | 6204040040.1025 | 4925701121.4865 | 78 | 6204621060.5405 | 4935520839.0822
t1857 | 6208759327.1107 | 4933059161.301 | 78 | 6204621060.5405 | 4935520839.0822
t1858 | 6215287243.2869 | 4942124828.2195 | 78 | 6204621060.5405 | 4935520839.0822
t1859 | 6220951116.7564 | 4950309290.4062 | 78 | 6204621060.5405 | 4935520839.0822
t1860 | 6225119840.7517 | 4956711082.9571 | 78 | 6204621060.5405 | 4935520839.0822
t1861 | 6227872996.918 | 4961406167.3227 | 78 | 6204621060.5405 | 4935520839.0822
t1862 | 6229274326.4482 | 4964174452.0539 | 78 | 6204621060.5405 | 4935520839.0822
t1863 | 6229098375.4455 | 4964907525.1095 | 78 | 6204621060.5405 | 4935520839.0822
t1864 | 6226216892.9188 | 4963748254.4728 | 78 | 6204621060.5405 | 4935520839.0822
t1865 | 6220094696.9905 | 4959287233.974 | 78 | 6204621060.5405 | 4935520839.0822
t1866 | 6213031246.9245 | 4953893497.8128 | 78 | 6204621060.5405 | 4935520839.0822
t1867 | 6208716462.0561 | 4952009792.1315 | 78 | 6204621060.5405 | 4935520839.0822
t1868 | 6208541787.5378 | 4953338015.7931 | 78 | 6204621060.5405 | 4935520839.0822
t1869 | 6201587343.5383 | 4956641330.7769 | 78 | 6204621060.5405 | 4935520839.0822
t1870 | 6195365627.1292 | 4960810016.3351 | 78 | 6204621060.5405 | 4935520839.0822
t1871 | 6197247803.9255 | 4964584017.5577 | 78 | 6204621060.5405 | 4935520839.0822
t1872 | 6198510358.5005 | 4967481288.9462 | 78 | 6204621060.5405 | 4935520839.0822
t1873 | 6199060719.8997 | 4969409274.9209 | 79 | 6121056163.3249 | 4891488437.3467
t1874 | 6198978987.8352 | 4970476645.5108 | 79 | 6121056163.3249 | 4891488437.3467
t1875 | 6197842169.2614 | 4970767684.6844 | 79 | 6121056163.3249 | 4891488437.3467
t1876 | 6195889397.6208 | 4970637114.8931 | 79 | 6121056163.3249 | 4891488437.3467
t1877 | 6185995783.3013 | 4969109574.9267 | 79 | 6121056163.3249 | 4891488437.3467
t1878 | 6179851095.9479 | 4964330966.006 | 79 | 6121056163.3249 | 4891488437.3467
t1879 | 6170986116.5021 | 4956142816.8413 | 79 | 6121056163.3249 | 4891488437.3467
t1880 | 6160275428.2447 | 4945250454.0477 | 79 | 6121056163.3249 | 4891488437.3467
t1881 | 6149882402.2022 | 4933549488.4106 | 79 | 6121056163.3249 | 4891488437.3467
t1882 | 6141023620.6005 | 4921585140.8908 | 79 | 6121056163.3249 | 4891488437.3467
t1883 | 6133566193.8202 | 4909683363.4415 | 79 | 6121056163.3249 | 4891488437.3467
t1884 | 6126602052.0925 | 4898041592.1159 | 79 | 6121056163.3249 | 4891488437.3467
t1885 | 6119424691.7209 | 4886460516.1713 | 79 | 6121056163.3249 | 4891488437.3467
t1886 | 6112282562.7294 | 4875658940.3221 | 79 | 6121056163.3249 | 4891488437.3467
t1887 | 6105426203.647 | 4866333893.1673 | 79 | 6121056163.3249 | 4891488437.3467
t1888 | 6097264313.7251 | 4857006461.5193 | 79 | 6121056163.3249 | 4891488437.3467
t1889 | 6086308511.962 | 4846032679.5646 | 79 | 6121056163.3249 | 4891488437.3467
t1890 | 6074332607.5467 | 4834416493.0683 | 79 | 6121056163.3249 | 4891488437.3467
t1891 | 6063054249.1659 | 4823593014.2368 | 79 | 6121056163.3249 | 4891488437.3467
t1892 | 6053187435.7918 | 4814395215.2784 | 79 | 6121056163.3249 | 4891488437.3467
t1893 | 6045100342.8594 | 4807262646.1788 | 79 | 6121056163.3249 | 4891488437.3467
t1894 | 6039156650.5149 | 4802773132.0788 | 79 | 6121056163.3249 | 4891488437.3467
t1895 | 6035626139.2705 | 4801267810.9676 | 79 | 6121056163.3249 | 4891488437.3467
t1896 | 6034230243.5353 | 4801537577.078 | 79 | 6121056163.3249 | 4891488437.3467
t1897 | 6034261208.243 | 4802851082.7029 | 80 | 5975840458.4355 | 4782143014.3551
t1898 | 6035270755.6292 | 4805428643.7346 | 80 | 5975840458.4355 | 4782143014.3551
t1899 | 6036565489.0038 | 4808386480.129 | 80 | 5975840458.4355 | 4782143014.3551
t1900 | 6028776190.8879 | 4810377409.2086 | 80 | 5975840458.4355 | 4782143014.3551
t1901 | 6026975501.7421 | 4810475031.0358 | 80 | 5975840458.4355 | 4782143014.3551
t1902 | 6016388425.4776 | 4807221957.0575 | 80 | 5975840458.4355 | 4782143014.3551
t1903 | 6008667265.7968 | 4800744707.8569 | 80 | 5975840458.4355 | 4782143014.3551
t1904 | 5999952047.7975 | 4792719810.8755 | 80 | 5975840458.4355 | 4782143014.3551
t1905 | 5991497133.7236 | 4784637649.1728 | 80 | 5975840458.4355 | 4782143014.3551
t1906 | 5986677734.8975 | 4781042629.5869 | 80 | 5975840458.4355 | 4782143014.3551
t1907 | 5976930411.0724 | 4779744028.3113 | 80 | 5975840458.4355 | 4782143014.3551
t1908 | 5973576904.6298 | 4778008544.6371 | 80 | 5975840458.4355 | 4782143014.3551
t1909 | 5963374660.047 | 4775656344.2717 | 80 | 5975840458.4355 | 4782143014.3551
t1910 | 5958485827.8662 | 4772431950.5096 | 80 | 5975840458.4355 | 4782143014.3551
t1911 | 5952351354.5794 | 4767470440.8441 | 80 | 5975840458.4355 | 4782143014.3551
t1912 | 5946610763.241 | 4763273470.7632 | 80 | 5975840458.4355 | 4782143014.3551
t1913 | 5942025524.3074 | 4761215570.134 | 80 | 5975840458.4355 | 4782143014.3551
t1914 | 5938066277.2582 | 4760158633.9768 | 80 | 5975840458.4355 | 4782143014.3551
t1915 | 5936934390.2132 | 4761038598.9096 | 80 | 5975840458.4355 | 4782143014.3551
t1916 | 5937895927.4498 | 4763974117.5426 | 80 | 5975840458.4355 | 4782143014.3551
t1917 | 5931217637.8586 | 4767739092.5562 | 80 | 5975840458.4355 | 4782143014.3551
t1918 | 5932380344.4594 | 4770722744.9758 | 80 | 5975840458.4355 | 4782143014.3551
t1919 | 5932702866.2167 | 4772494889.4079 | 80 | 5975840458.4355 | 4782143014.3551
t1920 | 5932586360.0543 | 4773618516.3218 | 80 | 5975840458.4355 | 4782143014.3551
t1921 | 5932490935.8769 | 4774734596.1183 | 81 | 5983145670.0919 | 4832847771.8041
t1922 | 5932639376.2141 | 4776151577.8663 | 81 | 5983145670.0919 | 4832847771.8041
t1923 | 5933043703.1129 | 4777910035.1444 | 81 | 5983145670.0919 | 4832847771.8041
t1924 | 5925584150.6093 | 4780321524.8662 | 81 | 5983145670.0919 | 4832847771.8041
t1925 | 5927016570.3275 | 4783554764.463 | 81 | 5983145670.0919 | 4832847771.8041
t1926 | 5928372196.1677 | 4786853877.2048 | 81 | 5983145670.0919 | 4832847771.8041
t1927 | 5921441968.4995 | 4790248271.8377 | 81 | 5983145670.0919 | 4832847771.8041
t1928 | 5921896135.6758 | 4792104409.3778 | 81 | 5983145670.0919 | 4832847771.8041
t1929 | 5923976614.1927 | 4795401747.5225 | 81 | 5983145670.0919 | 4832847771.8041
t1930 | 5920769392.9778 | 4801756072.8926 | 81 | 5983145670.0919 | 4832847771.8041
t1931 | 5928703733.0832 | 4810221690.7281 | 81 | 5983145670.0919 | 4832847771.8041
t1932 | 5939426171.4093 | 4818778253.4513 | 81 | 5983145670.0919 | 4832847771.8041
t1933 | 5952526656.0184 | 4827287101.5124 | 81 | 5983145670.0919 | 4832847771.8041
t1934 | 5968172284.6061 | 4835861136.077 | 81 | 5983145670.0919 | 4832847771.8041
t1935 | 5986146776.7024 | 4844613757.2497 | 81 | 5983145670.0919 | 4832847771.8041
t1936 | 6005365562.9428 | 4853351070.1898 | 81 | 5983145670.0919 | 4832847771.8041
t1937 | 6024593052.2315 | 4861802712.3263 | 81 | 5983145670.0919 | 4832847771.8041
t1938 | 6041723785.167 | 4870163958.9514 | 81 | 5983145670.0919 | 4832847771.8041
t1939 | 6055825704.8934 | 4878510617.477 | 81 | 5983145670.0919 | 4832847771.8041
t1940 | 6068378148.7125 | 4887151475.7525 | 81 | 5983145670.0919 | 4832847771.8041
t1941 | 6079707022.5062 | 4896119737.1076 | 81 | 5983145670.0919 | 4832847771.8041
t1942 | 6089808224.6041 | 4905440466.3536 | 81 | 5983145670.0919 | 4832847771.8041
t1943 | 6090263200.0223 | 4915089677.3291 | 81 | 5983145670.0919 | 4832847771.8041
t1944 | 6097624715.6522 | 4924917991.4987 | 81 | 5983145670.0919 | 4832847771.8041
t1945 | 6103820982.1208 | 4934334947.8098 | 82 | 6091643581.3754 | 4956619427.1428
t1946 | 6109161275.3784 | 4942610188.8885 | 82 | 6091643581.3754 | 4956619427.1428
t1947 | 6114126485.0249 | 4950395951.0766 | 82 | 6091643581.3754 | 4956619427.1428
t1948 | 6118411156.4721 | 4957310640.1135 | 82 | 6091643581.3754 | 4956619427.1428
t1949 | 6112984855.1359 | 4962498166.3232 | 82 | 6091643581.3754 | 4956619427.1428
t1950 | 6114210552.7411 | 4965633032.1529 | 82 | 6091643581.3754 | 4956619427.1428
t1951 | 6113954176.8196 | 4966875514.0885 | 82 | 6091643581.3754 | 4956619427.1428
t1952 | 6109997221.8869 | 4965103618.9432 | 82 | 6091643581.3754 | 4956619427.1428
t1953 | 6111029012.5182 | 4967778521.2176 | 82 | 6091643581.3754 | 4956619427.1428
t1954 | 6104837044.8496 | 4971781360.1513 | 82 | 6091643581.3754 | 4956619427.1428
t1955 | 6106023904.3904 | 4974350720.6095 | 82 | 6091643581.3754 | 4956619427.1428
t1956 | 6106462824.2567 | 4975645946.0026 | 82 | 6091643581.3754 | 4956619427.1428
t1957 | 6106413716.429 | 4975992517.0224 | 82 | 6091643581.3754 | 4956619427.1428
t1958 | 6105648165.0623 | 4975723231.0537 | 82 | 6091643581.3754 | 4956619427.1428
t1959 | 6102414286.7937 | 4973018148.8087 | 82 | 6091643581.3754 | 4956619427.1428
t1960 | 6091977185.9539 | 4969275836.2282 | 82 | 6091643581.3754 | 4956619427.1428
t1961 | 6086176398.3257 | 4965125138.5603 | 82 | 6091643581.3754 | 4956619427.1428
t1962 | 6079139920.2965 | 4959773812.8003 | 82 | 6091643581.3754 | 4956619427.1428
t1963 | 6071179400.165 | 4953212794.7417 | 82 | 6091643581.3754 | 4956619427.1428
t1964 | 6063319036.2618 | 4946561482.9383 | 82 | 6091643581.3754 | 4956619427.1428
t1965 | 6054927856.4665 | 4938950958.8052 | 82 | 6091643581.3754 | 4956619427.1428
t1966 | 6046171357.3745 | 4930570540.3413 | 82 | 6091643581.3754 | 4956619427.1428
t1967 | 6037566845.8028 | 4922127924.8398 | 82 | 6091643581.3754 | 4956619427.1428
t1968 | 6029492292.4833 | 4914215257.9092 | 82 | 6091643581.3754 | 4956619427.1428
t1969 | 6017922341.491 | 4906928647.8729 | 83 | 6024067960.0627 | 4919531235.6968
t1970 | 6010828029.4465 | 4900233914.2461 | 83 | 6024067960.0627 | 4919531235.6968
t1971 | 6004721218.6382 | 4894859798.9557 | 83 | 6024067960.0627 | 4919531235.6968
t1972 | 5999654194.9114 | 4890929955.2826 | 83 | 6024067960.0627 | 4919531235.6968
t1973 | 5995064552.9567 | 4887858157.9439 | 83 | 6024067960.0627 | 4919531235.6968
t1974 | 5990083555.5689 | 4884746697.9995 | 83 | 6024067960.0627 | 4919531235.6968
t1975 | 5984966663.3542 | 4881696419.4561 | 83 | 6024067960.0627 | 4919531235.6968
t1976 | 5979215553.3578 | 4877507088.9419 | 83 | 6024067960.0627 | 4919531235.6968
t1977 | 5969065417.5342 | 4875028304.5871 | 83 | 6024067960.0627 | 4919531235.6968
t1978 | 5970398039.647 | 4877648822.1256 | 83 | 6024067960.0627 | 4919531235.6968
t1979 | 5975140964.3576 | 4884026775.8822 | 83 | 6024067960.0627 | 4919531235.6968
t1980 | 5984205317.2268 | 4892749199.3564 | 83 | 6024067960.0627 | 4919531235.6968
t1981 | 5988565968.3759 | 4901630027.4224 | 83 | 6024067960.0627 | 4919531235.6968
t1982 | 5995705047.887 | 4910725820.4861 | 83 | 6024067960.0627 | 4919531235.6968
t1983 | 6013091325.6747 | 4919879877.8416 | 83 | 6024067960.0627 | 4919531235.6968
t1984 | 6031345204.4458 | 4928934174.1753 | 83 | 6024067960.0627 | 4919531235.6968
t1985 | 6049191643.2923 | 4937604417.7001 | 83 | 6024067960.0627 | 4919531235.6968
t1986 | 6056949087.7608 | 4946154346.4283 | 83 | 6024067960.0627 | 4919531235.6968
t1987 | 6062551155.4709 | 4954831070.9507 | 83 | 6024067960.0627 | 4919531235.6968
t1988 | 6075866470.2606 | 4963850268.425 | 83 | 6024067960.0627 | 4919531235.6968
t1989 | 6082034432.4822 | 4973151478.9623 | 83 | 6024067960.0627 | 4919531235.6968
t1990 | 6097993225.5547 | 4982736818.9262 | 83 | 6024067960.0627 | 4919531235.6968
t1991 | 6114027342.7653 | 4992544160.3108 | 83 | 6024067960.0627 | 4919531235.6968
t1992 | 6129044289.045 | 5002493412.4434 | 83 | 6024067960.0627 | 4919531235.6968
t1993 | 6142589000.287 | 5012442069.6107 | 84 | 6293041596.7937 | 5122509250.2624
t1994 | 6155015758.9007 | 5022390131.8482 | 84 | 6293041596.7937 | 5122509250.2624
t1995 | 6157696179.1278 | 5032337599.1917 | 84 | 6293041596.7937 | 5122509250.2624
t1996 | 6167340639.1524 | 5042284471.6766 | 84 | 6293041596.7937 | 5122509250.2624
t1997 | 6176212706.7152 | 5052230749.3386 | 84 | 6293041596.7937 | 5122509250.2624
t1998 | 6184271257.4657 | 5062130749.8359 | 84 | 6293041596.7937 | 5122509250.2624
t1999 | 6191471189.1982 | 5071753375.9967 | 84 | 6293041596.7937 | 5122509250.2624
t2000 | 6198170412.0699 | 5080968378.0389 | 84 | 6293041596.7937 | 5122509250.2624
t2001 | 6207991363.4681 | 5090214593.507 | 84 | 6293041596.7937 | 5122509250.2624
t2002 | 6220718143.944 | 5099409775.9828 | 84 | 6293041596.7937 | 5122509250.2624
t2003 | 6235175313.67 | 5108640584.8302 | 84 | 6293041596.7937 | 5122509250.2624
t2004 | 6252237143.4628 | 5117994311.3782 | 84 | 6293041596.7937 | 5122509250.2624
t2005 | 6272732547.9489 | 5127429684.0763 | 84 | 6293041596.7937 | 5122509250.2624
t2006 | 6295689619.5099 | 5136942264.5477 | 84 | 6293041596.7937 | 5122509250.2624
t2007 | 6317619010.696 | 5146480359.3354 | 84 | 6293041596.7937 | 5122509250.2624
t2008 | 6340629261.4419 | 5155885952.0155 | 84 | 6293041596.7937 | 5122509250.2624
t2009 | 6362591172.0135 | 5164998628.5595 | 84 | 6293041596.7937 | 5122509250.2624
t2010 | 6384557174.5853 | 5173983896.8668 | 84 | 6293041596.7937 | 5122509250.2624
t2011 | 6406927929.0086 | 5183023582.5132 | 84 | 6293041596.7937 | 5122509250.2624
t2012 | 6429392349.8277 | 5192304027.9033 | 84 | 6293041596.7937 | 5122509250.2624
t2013 | 6451655902.5697 | 5201823282.0687 | 84 | 6293041596.7937 | 5122509250.2624
t2014 | 6473806936.3178 | 5211581890.1098 | 84 | 6293041596.7937 | 5122509250.2624
t2015 | 6495768004.6585 | 5221518043.7861 | 84 | 6293041596.7937 | 5122509250.2624
t2016 | 6512739307.0081 | 5231453603.2805 | 84 | 6293041596.7937 | 5122509250.2624
t2017 | 6533953832.8757 | 5241388568.6284 | 85 | 6682385772.7035 | 5351972341.3571
t2018 | 6548446075.0164 | 5251322939.8653 | 85 | 6682385772.7035 | 5351972341.3571
t2019 | 6568619583.5168 | 5261256717.0268 | 85 | 6682385772.7035 | 5351972341.3571
t2020 | 6579280971.2782 | 5271189900.1485 | 85 | 6682385772.7035 | 5351972341.3571
t2021 | 6596986150.3676 | 5281122489.2658 | 85 | 6682385772.7035 | 5351972341.3571
t2022 | 6613315182.4476 | 5291019559.5779 | 85 | 6682385772.7035 | 5351972341.3571
t2023 | 6627680250.0668 | 5300645507.1425 | 85 | 6682385772.7035 | 5351972341.3571
t2024 | 6630731945.18 | 5310077348.4334 | 85 | 6682385772.7035 | 5351972341.3571
t2025 | 6642461101.7159 | 5319397447.2065 | 85 | 6682385772.7035 | 5351972341.3571
t2026 | 6655226304.0959 | 5328700002.2134 | 85 | 6682385772.7035 | 5351972341.3571
t2027 | 6669092927.8478 | 5338113732.8121 | 85 | 6682385772.7035 | 5351972341.3571
t2028 | 6683237039.8517 | 5347625138.6266 | 85 | 6682385772.7035 | 5351972341.3571
t2029 | 6697836270.122 | 5357227257.1654 | 85 | 6682385772.7035 | 5351972341.3571
t2030 | 6704672226.7307 | 5366887900.1601 | 85 | 6682385772.7035 | 5351972341.3571
t2031 | 6720279816.6802 | 5376480782.0245 | 85 | 6682385772.7035 | 5351972341.3571
t2032 | 6735547736.478 | 5385776088.9351 | 85 | 6682385772.7035 | 5351972341.3571
t2033 | 6741579559.3047 | 5394928526.9666 | 85 | 6682385772.7035 | 5351972341.3571
t2034 | 6752472175.499 | 5404112064.8856 | 85 | 6682385772.7035 | 5351972341.3571
t2035 | 6761379087.3924 | 5413243171.1635 | 85 | 6682385772.7035 | 5351972341.3571
t2036 | 6769778434.6904 | 5422598180.1902 | 85 | 6682385772.7035 | 5351972341.3571
t2037 | 6777019606.2303 | 5432257917.8124 | 85 | 6682385772.7035 | 5351972341.3571
t2038 | 6783691819.5751 | 5442180875.0623 | 85 | 6682385772.7035 | 5351972341.3571
t2039 | 6789717884.0283 | 5451323504.0808 | 85 | 6682385772.7035 | 5351972341.3571
t2040 | 6794252563.8937 | 5458460573.1772 | 85 | 6682385772.7035 | 5351972341.3571
t2041 | 6797112763.8528 | 5463370944.5245 | 86 | 6742454719.9041 | 5415745940.8585
t2042 | 6798393724.0119 | 5466197482.8219 | 86 | 6742454719.9041 | 5415745940.8585
t2043 | 6790039878.6392 | 5467325498.8227 | 86 | 6742454719.9041 | 5415745940.8585
t2044 | 6786833530.7792 | 5465863954.2571 | 86 | 6742454719.9041 | 5415745940.8585
t2045 | 6779815912.8732 | 5459900957.5312 | 86 | 6742454719.9041 | 5415745940.8585
t2046 | 6770091152.2993 | 5450740592.7073 | 86 | 6742454719.9041 | 5415745940.8585
t2047 | 6759359486.196 | 5439858054.6299 | 86 | 6742454719.9041 | 5415745940.8585
t2048 | 6748981988.2355 | 5427994107.3273 | 86 | 6742454719.9041 | 5415745940.8585
t2049 | 6739618152.9698 | 5415869861.8612 | 86 | 6742454719.9041 | 5415745940.8585
t2050 | 6731679275.836 | 5404232102.5746 | 86 | 6742454719.9041 | 5415745940.8585
t2051 | 6725938859.9225 | 5394454962.6876 | 86 | 6742454719.9041 | 5415745940.8585
t2052 | 6723466691.2002 | 5388597352.1387 | 86 | 6742454719.9041 | 5415745940.8585
t2053 | 6724127458.3748 | 5388766132.3431 | 86 | 6742454719.9041 | 5415745940.8585
t2054 | 6727155881.7672 | 5392216597.6116 | 86 | 6742454719.9041 | 5415745940.8585
t2055 | 6731525527.1195 | 5397855386.9363 | 86 | 6742454719.9041 | 5415745940.8585
t2056 | 6734729318.3895 | 5402677328.0598 | 86 | 6742454719.9041 | 5415745940.8585
t2057 | 6735873228.9865 | 5405454262.206 | 86 | 6742454719.9041 | 5415745940.8585
t2058 | 6732595661.7979 | 5404773454.1331 | 86 | 6742454719.9041 | 5415745940.8585
t2059 | 6725658926.0955 | 5399248686.1785 | 86 | 6742454719.9041 | 5415745940.8585
t2060 | 6718449593.0086 | 5393141891.194 | 86 | 6742454719.9041 | 5415745940.8585
t2061 | 6712175409.85 | 5387993975.9914 | 86 | 6742454719.9041 | 5415745940.8585
t2062 | 6708199516.837 | 5385620199.2906 | 86 | 6742454719.9041 | 5415745940.8585
t2063 | 6707856901.5933 | 5386375133.9031 | 86 | 6742454719.9041 | 5415745940.8585
t2064 | 6709234437.0632 | 5389373660.8734 | 86 | 6742454719.9041 | 5415745940.8585
t2065 | 6711368737.6175 | 5393366813.8464 | 87 | 6771671238.2065 | 5464139065.0129
t2066 | 6705175652.8292 | 5397378133.486 | 87 | 6771671238.2065 | 5464139065.0129
t2067 | 6706853038.5583 | 5400789912.1671 | 87 | 6771671238.2065 | 5464139065.0129
t2068 | 6707846189.3261 | 5403384095.7724 | 87 | 6771671238.2065 | 5464139065.0129
t2069 | 6700248117.0996 | 5405856361.894 | 87 | 6771671238.2065 | 5464139065.0129
t2070 | 6701707407.8322 | 5409433796.1311 | 87 | 6771671238.2065 | 5464139065.0129
t2071 | 6704313106.1352 | 5414427420.1899 | 87 | 6771671238.2065 | 5464139065.0129
t2072 | 6699238600.298 | 5420047743.0575 | 87 | 6771671238.2065 | 5464139065.0129
t2073 | 6706325111.0439 | 5428293709.7098 | 87 | 6771671238.2065 | 5464139065.0129
t2074 | 6716743371.5731 | 5436627650.5025 | 87 | 6771671238.2065 | 5464139065.0129
t2075 | 6729146423.5794 | 5445096536.3875 | 87 | 6771671238.2065 | 5464139065.0129
t2076 | 6734141386.0695 | 5453580948.6318 | 87 | 6771671238.2065 | 5464139065.0129
t2077 | 6748154142.4247 | 5462158806.8826 | 87 | 6771671238.2065 | 5464139065.0129
t2078 | 6762809723.2816 | 5470882863.4434 | 87 | 6771671238.2065 | 5464139065.0129
t2079 | 6778132439.1782 | 5479671129.3919 | 87 | 6771671238.2065 | 5464139065.0129
t2080 | 6794405280.6789 | 5488254828.5252 | 87 | 6771671238.2065 | 5464139065.0129
t2081 | 6811074373.7217 | 5496882924.0791 | 87 | 6771671238.2065 | 5464139065.0129
t2082 | 6827851524.4341 | 5505631123.0186 | 87 | 6771671238.2065 | 5464139065.0129
t2083 | 6837215800.5778 | 5514366777.0138 | 87 | 6771671238.2065 | 5464139065.0129
t2084 | 6847865978.4451 | 5523364297.2729 | 87 | 6771671238.2065 | 5464139065.0129
t2085 | 6867737367.724 | 5532720316.7772 | 87 | 6771671238.2065 | 5464139065.0129
t2086 | 6887813857.5907 | 5542457621.0686 | 87 | 6771671238.2065 | 5464139065.0129
t2087 | 6907458233.8363 | 5552373988.3762 | 87 | 6771671238.2065 | 5464139065.0129
t2088 | 6926483853.1012 | 5562289762.6851 | 87 | 6771671238.2065 | 5464139065.0129
t2089 | 6945038447.4364 | 5572204944.0306 | 88 | 7109918220.7852 | 5669176146.0169
t2090 | 6955046328.3081 | 5582119532.4483 | 88 | 7109918220.7852 | 5669176146.0169
t2091 | 6973187187.2089 | 5592033527.9736 | 88 | 7109918220.7852 | 5669176146.0169
t2092 | 6990751978.9848 | 5601748927.697 | 88 | 7109918220.7852 | 5669176146.0169
t2093 | 7008067643.5348 | 5610776781.1375 | 88 | 7109918220.7852 | 5669176146.0169
t2094 | 7017368833.7841 | 5619209458.2403 | 88 | 7109918220.7852 | 5669176146.0169
t2095 | 7027084317.7174 | 5627413982.0752 | 88 | 7109918220.7852 | 5669176146.0169
t2096 | 7044839671.4039 | 5635553878.0182 | 88 | 7109918220.7852 | 5669176146.0169
t2097 | 7063763983.5853 | 5643565139.2556 | 88 | 7109918220.7852 | 5669176146.0169
t2098 | 7084054783.7248 | 5651645372.8466 | 88 | 7109918220.7852 | 5669176146.0169
t2099 | 7104852757.7175 | 5659844439.6831 | 88 | 7109918220.7852 | 5669176146.0169
t2100 | 7125695926.5657 | 5668073767.377 | 88 | 7109918220.7852 | 5669176146.0169
t2101 | 7146242750.8814 | 5676419943.8007 | 88 | 7109918220.7852 | 5669176146.0169
t2102 | 7165501954.2107 | 5684913332.4994 | 88 | 7109918220.7852 | 5669176146.0169
t2103 | 7182540542.1545 | 5693403920.1995 | 88 | 7109918220.7852 | 5669176146.0169
t2104 | 7196079665.2682 | 5701651682.514 | 88 | 7109918220.7852 | 5669176146.0169
t2105 | 7197060204.181 | 5710008197.9848 | 88 | 7109918220.7852 | 5669176146.0169
t2106 | 7194145637.6112 | 5718523485.1507 | 88 | 7109918220.7852 | 5669176146.0169
t2107 | 7197882411.626 | 5725127849.0992 | 88 | 7109918220.7852 | 5669176146.0169
t2108 | 7200629498.574 | 5730333066.991 | 88 | 7109918220.7852 | 5669176146.0169
t2109 | 7202675502.1167 | 5734494395.1722 | 88 | 7109918220.7852 | 5669176146.0169
t2110 | 7204210321.4162 | 5737858863.1895 | 88 | 7109918220.7852 | 5669176146.0169
t2111 | 7205305766.9585 | 5740574445.1257 | 88 | 7109918220.7852 | 5669176146.0169
t2112 | 7206011183.8745 | 5742728571.8968 | 88 | 7109918220.7852 | 5669176146.0169
t2113 | 7206528728.4252 | 5744609074.8425 | 89 | 7137200323.9041 | 5689277352.348
t2114 | 7207167175.1089 | 5746657989.987 | 89 | 7137200323.9041 | 5689277352.348
t2115 | 7208006051.2319 | 5748992915.052 | 89 | 7137200323.9041 | 5689277352.348
t2116 | 7207365167.1215 | 5749631238.32 | 89 | 7137200323.9041 | 5689277352.348
t2117 | 7201102885.9728 | 5744812489.4253 | 89 | 7137200323.9041 | 5689277352.348
t2118 | 7190799968.753 | 5735094399.7208 | 89 | 7137200323.9041 | 5689277352.348
t2119 | 7179082796.9657 | 5723453671.1702 | 89 | 7137200323.9041 | 5689277352.348
t2120 | 7167374426.1278 | 5711456620.0615 | 89 | 7137200323.9041 | 5689277352.348
t2121 | 7156160877.3908 | 5699580651.5669 | 89 | 7137200323.9041 | 5689277352.348
t2122 | 7146887253.2188 | 5689244065.7443 | 89 | 7137200323.9041 | 5689277352.348
t2123 | 7135328053.7668 | 5680450416.7015 | 89 | 7137200323.9041 | 5689277352.348
t2124 | 7124325030.6265 | 5672982351.9003 | 89 | 7137200323.9041 | 5689277352.348
t2125 | 7120065078.1223 | 5667378587.3489 | 89 | 7137200323.9041 | 5689277352.348
t2126 | 7117290159.034 | 5663795264.7076 | 89 | 7137200323.9041 | 5689277352.348
t2127 | 7114951122.941 | 5661453894.5758 | 89 | 7137200323.9041 | 5689277352.348
t2128 | 7105349807.1113 | 5660168158.9179 | 89 | 7137200323.9041 | 5689277352.348
t2129 | 7103056901.2512 | 5660062017.7797 | 89 | 7137200323.9041 | 5689277352.348
t2130 | 7099362124.3004 | 5658979068.213 | 89 | 7137200323.9041 | 5689277352.348
t2131 | 7093736461.4408 | 5655295611.5176 | 89 | 7137200323.9041 | 5689277352.348
t2132 | 7088494797.2304 | 5651877058.4006 | 89 | 7137200323.9041 | 5689277352.348
t2133 | 7085469984.1183 | 5651103571.4962 | 89 | 7137200323.9041 | 5689277352.348
t2134 | 7076912822.9177 | 5652120046.2726 | 89 | 7137200323.9041 | 5689277352.348
t2135 | 7077853145.0802 | 5654611391.4207 | 89 | 7137200323.9041 | 5689277352.348
t2136 | 7080136955.4402 | 5658845901.209 | 89 | 7137200323.9041 | 5689277352.348
t2137 | 7083581128.2278 | 5664602352.7105 | 90 | 7052474455.2672 | 5666741857.473
t2138 | 7078950818.1668 | 5670705992.7709 | 90 | 7052474455.2672 | 5666741857.473
t2139 | 7081653643.0105 | 5675501394.9388 | 90 | 7052474455.2672 | 5666741857.473
t2140 | 7082192371.8595 | 5677504367.2426 | 90 | 7052474455.2672 | 5666741857.473
t2141 | 7078178672.2418 | 5675573513.937 | 90 | 7052474455.2672 | 5666741857.473
t2142 | 7070388680.7165 | 5668912898.2704 | 90 | 7052474455.2672 | 5666741857.473
t2143 | 7058421993.6524 | 5660623988.6361 | 90 | 7052474455.2672 | 5666741857.473
t2144 | 7051000287.2184 | 5652331780.5008 | 90 | 7052474455.2672 | 5666741857.473
t2145 | 7045675421.6871 | 5645109922.5584 | 90 | 7052474455.2672 | 5666741857.473
t2146 | 7036058379.3969 | 5640341794.6624 | 90 | 7052474455.2672 | 5666741857.473
t2147 | 7036076215.6841 | 5639163405.5561 | 90 | 7052474455.2672 | 5666741857.473
t2148 | 7037228573.3822 | 5639891750.5112 | 90 | 7052474455.2672 | 5666741857.473
t2149 | 7039636622.6934 | 5642319171.2854 | 90 | 7052474455.2672 | 5666741857.473
t2150 | 7034910578.2748 | 5646598310.5638 | 90 | 7052474455.2672 | 5666741857.473
t2151 | 7039208185.4281 | 5652273984.1747 | 90 | 7052474455.2672 | 5666741857.473
t2152 | 7043578711.1634 | 5658711870.8729 | 90 | 7052474455.2672 | 5666741857.473
t2153 | 7048233167.1854 | 5666109785.4407 | 90 | 7052474455.2672 | 5666741857.473
t2154 | 7042611424.5396 | 5671190445.9642 | 90 | 7052474455.2672 | 5666741857.473
t2155 | 7036962791.7957 | 5676234846.1289 | 90 | 7052474455.2672 | 5666741857.473
t2156 | 7040803796.5938 | 5682736685.5902 | 90 | 7052474455.2672 | 5666741857.473
t2157 | 7044784872.3067 | 5689340363.5918 | 90 | 7052474455.2672 | 5666741857.473
t2158 | 7048370580.7634 | 5695339114.5945 | 90 | 7052474455.2672 | 5666741857.473
t2159 | 7052296712.0078 | 5701716217.3415 | 90 | 7052474455.2672 | 5666741857.473
t2160 | 7048583298.4169 | 5708970621.5083 | 90 | 7052474455.2672 | 5666741857.473
t2161 | 7053472010.9559 | 5716547460.9598 | 91 | 7122530232.8047 | 5809079531.7831
t2162 | 7058390140.3248 | 5724153556.4913 | 91 | 7122530232.8047 | 5809079531.7831
t2163 | 7063664452.0512 | 5732239411.7236 | 91 | 7122530232.8047 | 5809079531.7831
t2164 | 7069367728.7024 | 5740925393.4051 | 91 | 7122530232.8047 | 5809079531.7831
t2165 | 7074604678.3202 | 5749040168.2319 | 91 | 7122530232.8047 | 5809079531.7831
t2166 | 7079017857.5211 | 5756132389.1678 | 91 | 7122530232.8047 | 5809079531.7831
t2167 | 7082887334.0277 | 5762514207.52 | 91 | 7122530232.8047 | 5809079531.7831
t2168 | 7077272828.9711 | 5767282491.2186 | 91 | 7122530232.8047 | 5809079531.7831
t2169 | 7079797726.5401 | 5771589992.2249 | 91 | 7122530232.8047 | 5809079531.7831
t2170 | 7085285565.2804 | 5779627250.3287 | 91 | 7122530232.8047 | 5809079531.7831
t2171 | 7094221752.3943 | 5789117821.6572 | 91 | 7122530232.8047 | 5809079531.7831
t2172 | 7106618527.3732 | 5798690911.4958 | 91 | 7122530232.8047 | 5809079531.7831
t2173 | 7113423453.024 | 5808348794.1603 | 91 | 7122530232.8047 | 5809079531.7831
t2174 | 7121790813.3018 | 5818042134.1624 | 91 | 7122530232.8047 | 5809079531.7831
t2175 | 7131060627.4949 | 5827672348.5164 | 91 | 7122530232.8047 | 5809079531.7831
t2176 | 7148715482.6213 | 5837039545.1687 | 91 | 7122530232.8047 | 5809079531.7831
t2177 | 7164056649.9771 | 5846298352.5982 | 91 | 7122530232.8047 | 5809079531.7831
t2178 | 7174119502.9201 | 5855705793.0361 | 91 | 7122530232.8047 | 5809079531.7831
t2179 | 7182292467.3019 | 5865095974.829 | 91 | 7122530232.8047 | 5809079531.7831
t2180 | 7181453207.9298 | 5874658522.6041 | 91 | 7122530232.8047 | 5809079531.7831
t2181 | 7188773294.4802 | 5884453278.6398 | 91 | 7122530232.8047 | 5809079531.7831
t2182 | 7196376377.9785 | 5894349194.607 | 91 | 7122530232.8047 | 5809079531.7831
t2183 | 7203644857.7688 | 5904244518.7986 | 91 | 7122530232.8047 | 5809079531.7831
t2184 | 7210418250.0511 | 5914139251.2497 | 91 | 7122530232.8047 | 5809079531.7831
t2185 | 7208248775.0201 | 5923372189.1974 | 92 | 7221805200.0188 | 5969723730.5203
t2186 | 7213703646.0821 | 5931654688.6658 | 92 | 7221805200.0188 | 5969723730.5203
t2187 | 7217419060.4455 | 5937635981.8091 | 92 | 7221805200.0188 | 5969723730.5203
t2188 | 7220129702.1348 | 5942307780.7263 | 92 | 7221805200.0188 | 5969723730.5203
t2189 | 7222151289.9709 | 5946109560.5445 | 92 | 7221805200.0188 | 5969723730.5203
t2190 | 7223251361.8822 | 5948727024.8378 | 92 | 7221805200.0188 | 5969723730.5203
t2191 | 7223490239.4054 | 5950190562.065 | 92 | 7221805200.0188 | 5969723730.5203
t2192 | 7223254769.9523 | 5950950816.0107 | 92 | 7221805200.0188 | 5969723730.5203
t2193 | 7223378562.2591 | 5952001341.4308 | 92 | 7221805200.0188 | 5969723730.5203
t2194 | 7224416677.9031 | 5953902176.2628 | 92 | 7221805200.0188 | 5969723730.5203
t2195 | 7218907588.3772 | 5957749105.4445 | 92 | 7221805200.0188 | 5969723730.5203
t2196 | 7224176585.9329 | 5964370560.9823 | 92 | 7221805200.0188 | 5969723730.5203
t2197 | 7222569374.5268 | 5972928575.2999 | 92 | 7221805200.0188 | 5969723730.5203
t2198 | 7229185346.3367 | 5981380294.8754 | 92 | 7221805200.0188 | 5969723730.5203
t2199 | 7234628440.9093 | 5988716619.8568 | 92 | 7221805200.0188 | 5969723730.5203
t2200 | 7230528098.2199 | 5995145938.4666 | 92 | 7221805200.0188 | 5969723730.5203
t2201 | 7233400251.1223 | 6000206064.9105 | 92 | 7221805200.0188 | 5969723730.5203
t2202 | 7233715045.832 | 6002052179.9131 | 92 | 7221805200.0188 | 5969723730.5203
t2203 | 7231413783.8828 | 6001926169.2334 | 92 | 7221805200.0188 | 5969723730.5203
t2204 | 7227670060.8513 | 6000064449.2479 | 92 | 7221805200.0188 | 5969723730.5203
t2205 | 7222882250.1869 | 5996587430.2374 | 92 | 7221805200.0188 | 5969723730.5203
t2206 | 7212638444.275 | 5993776883.4002 | 92 | 7221805200.0188 | 5969723730.5203
t2207 | 7202631863.7878 | 5991629424.1025 | 92 | 7221805200.0188 | 5969723730.5203
t2208 | 7199533581.1558 | 5989983714.9667 | 92 | 7221805200.0188 | 5969723730.5203
t2209 | 7197694762.9277 | 5989766554.7389 | 93 | 7252047313.9308 | 6070923291.9134
t2210 | 7197827967.6855 | 5991057081.4156 | 93 | 7252047313.9308 | 6070923291.9134
t2211 | 7199517971.7821 | 5994446882.1292 | 93 | 7252047313.9308 | 6070923291.9134
t2212 | 7194333710.2712 | 5999860040.9763 | 93 | 7252047313.9308 | 6070923291.9134
t2213 | 7198069471.3294 | 6006246694.692 | 93 | 7252047313.9308 | 6070923291.9134
t2214 | 7193759577.8288 | 6013141510.451 | 93 | 7252047313.9308 | 6070923291.9134
t2215 | 7189883166.0916 | 6020435916.2758 | 93 | 7252047313.9308 | 6070923291.9134
t2216 | 7196029748.9095 | 6028906162.9247 | 93 | 7252047313.9308 | 6070923291.9134
t2217 | 7203953616.0562 | 6037377225.4382 | 93 | 7252047313.9308 | 6070923291.9134
t2218 | 7204420839.927 | 6045893505.0925 | 93 | 7252047313.9308 | 6070923291.9134
t2219 | 7206028323.1985 | 6054545136.7599 | 93 | 7252047313.9308 | 6070923291.9134
t2220 | 7217265577.2227 | 6063207189.5967 | 93 | 7252047313.9308 | 6070923291.9134
t2221 | 7230240403.4349 | 6071975393.9674 | 93 | 7252047313.9308 | 6070923291.9134
t2222 | 7244636364.9742 | 6080917199.0221 | 93 | 7252047313.9308 | 6070923291.9134
t2223 | 7259229574.0005 | 6089893498.6302 | 93 | 7252047313.9308 | 6070923291.9134
t2224 | 7274048053.0499 | 6098594037.6575 | 93 | 7252047313.9308 | 6070923291.9134
t2225 | 7288820855.15 | 6107353295.0459 | 93 | 7252047313.9308 | 6070923291.9134
t2226 | 7301869106.3169 | 6116235522.4042 | 93 | 7252047313.9308 | 6070923291.9134
t2227 | 7313158730.2364 | 6125106278.9583 | 93 | 7252047313.9308 | 6070923291.9134
t2228 | 7326007230.2754 | 6134160872.4681 | 93 | 7252047313.9308 | 6070923291.9134
t2229 | 7339779833.6489 | 6143554611.5873 | 93 | 7252047313.9308 | 6070923291.9134
t2230 | 7353300462.0069 | 6153281822.1479 | 93 | 7252047313.9308 | 6070923291.9134
t2231 | 7357702329.1414 | 6163161662.1683 | 93 | 7252047313.9308 | 6070923291.9134
t2232 | 7361557858.8734 | 6173040911.3742 | 93 | 7252047313.9308 | 6070923291.9134
t2233 | 7373699230.1131 | 6182919569.8011 | 94 | 7427068790.6078 | 6272932777.5297
t2234 | 7377636019.8615 | 6192797637.4841 | 94 | 7427068790.6078 | 6272932777.5297
t2235 | 7389059078.7184 | 6202675114.4588 | 94 | 7427068790.6078 | 6272932777.5297
t2236 | 7397502633.7215 | 6212327991.4943 | 94 | 7427068790.6078 | 6272932777.5297
t2237 | 7401195546.2935 | 6220406033.1732 | 94 | 7427068790.6078 | 6272932777.5297
t2238 | 7404928989.3038 | 6226923474.3495 | 94 | 7427068790.6078 | 6272932777.5297
t2239 | 7399189701.678 | 6231735854.739 | 94 | 7427068790.6078 | 6272932777.5297
t2240 | 7400198257.0266 | 6234217905.7047 | 94 | 7427068790.6078 | 6272932777.5297
t2241 | 7402756879.8787 | 6238526211.061 | 94 | 7427068790.6078 | 6272932777.5297
t2242 | 7407790753.3571 | 6245857845.9762 | 94 | 7427068790.6078 | 6272932777.5297
t2243 | 7406068301.9086 | 6254471133.7986 | 94 | 7427068790.6078 | 6272932777.5297
t2244 | 7414179902.6465 | 6263074204.1214 | 94 | 7427068790.6078 | 6272932777.5297
t2245 | 7424546570.8665 | 6271825192.2616 | 94 | 7427068790.6078 | 6272932777.5297
t2246 | 7427585843.022 | 6280723793.4234 | 94 | 7427068790.6078 | 6272932777.5297
t2247 | 7439359042.5284 | 6289665906.1993 | 94 | 7427068790.6078 | 6272932777.5297
t2248 | 7443223031.839 | 6298348241.7554 | 94 | 7427068790.6078 | 6272932777.5297
t2249 | 7454581741.0922 | 6307060565.9838 | 94 | 7427068790.6078 | 6272932777.5297
t2250 | 7463810326.6291 | 6315899660.942 | 94 | 7427068790.6078 | 6272932777.5297
t2251 | 7469885872.4664 | 6324732967.3007 | 94 | 7427068790.6078 | 6272932777.5297
t2252 | 7467599421.1213 | 6333774330.2576 | 94 | 7427068790.6078 | 6272932777.5297
t2253 | 7465140224.7443 | 6342945789.9691 | 94 | 7427068790.6078 | 6272932777.5297
t2254 | 7470765513.7819 | 6351674528.4446 | 94 | 7427068790.6078 | 6272932777.5297
t2255 | 7476195419.2957 | 6360074441.4121 | 94 | 7427068790.6078 | 6272932777.5297
t2256 | 7472752672.6937 | 6367728266.6008 | 94 | 7427068790.6078 | 6272932777.5297
t2257 | 7477399899.459 | 6375040073.586 | 95 | 7469334862.365 | 6393789482.498
t2258 | 7482176370.1514 | 6382528556.7269 | 95 | 7469334862.365 | 6393789482.498
t2259 | 7486277148.3029 | 6389141300.5518 | 95 | 7469334862.365 | 6393789482.498
t2260 | 7489162773.1807 | 6394234154.8348 | 95 | 7469334862.365 | 6393789482.498
t2261 | 7488794400.8843 | 6397894906.4454 | 95 | 7469334862.365 | 6393789482.498
t2262 | 7489162773.1807 | 6400012468.0772 | 95 | 7469334862.365 | 6393789482.498
t2263 | 7487922561.672 | 6400641427.1959 | 95 | 7469334862.365 | 6393789482.498
t2264 | 7485052643.4671 | 6400354167.0997 | 95 | 7469334862.365 | 6393789482.498
t2265 | 7482163470.5377 | 6400010956.2787 | 95 | 7469334862.365 | 6393789482.498
t2266 | 7480032538.69 | 6400012098.1563 | 95 | 7469334862.365 | 6393789482.498
t2267 | 7478384431.9652 | 6400241542.9681 | 95 | 7469334862.365 | 6393789482.498
t2268 | 7476537260.9605 | 6400390823.7644 | 95 | 7469334862.365 | 6393789482.498
t2269 | 7473842283.102 | 6400014867.2365 | 95 | 7469334862.365 | 6393789482.498
t2270 | 7469872855.9664 | 6397946936.1254 | 95 | 7469334862.365 | 6393789482.498
t2271 | 7464801842.9882 | 6394506002.6948 | 95 | 7469334862.365 | 6393789482.498
t2272 | 7459802614.5765 | 6391570990.9164 | 95 | 7469334862.365 | 6393789482.498
t2273 | 7456815030.2717 | 6391243991.2032 | 95 | 7469334862.365 | 6393789482.498
t2274 | 7453925068.6496 | 6391009884.682 | 95 | 7469334862.365 | 6393789482.498
t2275 | 7451687806.5508 | 6391110402.9207 | 95 | 7469334862.365 | 6393789482.498
t2276 | 7450602673.8718 | 6391804969.799 | 95 | 7469334862.365 | 6393789482.498
t2277 | 7449839768.1729 | 6392552213.4648 | 95 | 7469334862.365 | 6393789482.498
t2278 | 7447589035.985 | 6392399677.5485 | 95 | 7469334862.365 | 6393789482.498
t2279 | 7443710222.9302 | 6390225874.0066 | 95 | 7469334862.365 | 6393789482.498
t2280 | 7438481221.2431 | 6386059293.6683 | 95 | 7469334862.365 | 6393789482.498
t2281 | 7431917397.5332 | 6380034320.4966 | 96 | 7320374801.9979 | 6264541160.408
t2282 | 7424442758.1136 | 6372812949.9679 | 96 | 7320374801.9979 | 6264541160.408
t2283 | 7416419098.892 | 6364923565.5648 | 96 | 7320374801.9979 | 6264541160.408
t2284 | 7407738505.6377 | 6356377239.0995 | 96 | 7320374801.9979 | 6264541160.408
t2285 | 7397927859.4682 | 6346772239.0458 | 96 | 7320374801.9979 | 6264541160.408
t2286 | 7386914307.4507 | 6335926278.4045 | 96 | 7320374801.9979 | 6264541160.408
t2287 | 7375680934.3363 | 6324483091.194 | 96 | 7320374801.9979 | 6264541160.408
t2288 | 7364907667.1448 | 6312740078.3672 | 96 | 7320374801.9979 | 6264541160.408
t2289 | 7354751237.3233 | 6300837800.0155 | 96 | 7320374801.9979 | 6264541160.408
t2290 | 7345002260.3296 | 6289054500.4987 | 96 | 7320374801.9979 | 6264541160.408
t2291 | 7335204000.2057 | 6277469392.414 | 96 | 7320374801.9979 | 6264541160.408
t2292 | 7324917981.059 | 6265844959.3087 | 96 | 7320374801.9979 | 6264541160.408
t2293 | 7314602128.2286 | 6254646678.6915 | 96 | 7320374801.9979 | 6264541160.408
t2294 | 7304667654.0258 | 6244237386.7926 | 96 | 7320374801.9979 | 6264541160.408
t2295 | 7294570093.1669 | 6234084870.4669 | 96 | 7320374801.9979 | 6264541160.408
t2296 | 7283300307.4365 | 6222963076.9379 | 96 | 7320374801.9979 | 6264541160.408
t2297 | 7271846166.8543 | 6211790902.5333 | 96 | 7320374801.9979 | 6264541160.408
t2298 | 7261159170.6428 | 6201595621.7629 | 96 | 7320374801.9979 | 6264541160.408
t2299 | 7251829427.2802 | 6193090705.4318 | 96 | 7320374801.9979 | 6264541160.408
t2300 | 7243703278.4069 | 6185955904.7627 | 96 | 7320374801.9979 | 6264541160.408
t2301 | 7235951435.4769 | 6179076371.8275 | 96 | 7320374801.9979 | 6264541160.408
t2302 | 7228269919.1237 | 6172076747.0223 | 96 | 7320374801.9979 | 6264541160.408
t2303 | 7220592102.4744 | 6164890414.861 | 96 | 7320374801.9979 | 6264541160.408
t2304 | 7212679557.3378 | 6157302754.3242 | 96 | 7320374801.9979 | 6264541160.408
t2305 | 7204542269.9634 | 6149371353.1947 | 97 | 7115723289.5461 | 6062760847.4344
t2306 | 7196201205.5184 | 6141164775.3266 | 97 | 7115723289.5461 | 6062760847.4344
t2307 | 7187750721.0264 | 6132801177.7985 | 97 | 7115723289.5461 | 6062760847.4344
t2308 | 7178762302.0483 | 6123875844.8031 | 97 | 7115723289.5461 | 6062760847.4344
t2309 | 7168339441.6426 | 6113516066.6075 | 97 | 7115723289.5461 | 6062760847.4344
t2310 | 7156889685.7784 | 6101954180.8701 | 97 | 7115723289.5461 | 6062760847.4344
t2311 | 7145209025.6054 | 6089994525.4467 | 97 | 7115723289.5461 | 6062760847.4344
t2312 | 7134153114.8022 | 6078557028.0223 | 97 | 7115723289.5461 | 6062760847.4344
t2313 | 7123418112.0256 | 6066836325.8259 | 97 | 7115723289.5461 | 6062760847.4344
t2314 | 7114606418.2118 | 6056803311.9712 | 97 | 7115723289.5461 | 6062760847.4344
t2315 | 7107287307.1453 | 6048428009.9111 | 97 | 7115723289.5461 | 6062760847.4344
t2316 | 7100555672.0779 | 6041316225.6414 | 97 | 7115723289.5461 | 6062760847.4344
t2317 | 7095401501.0022 | 6035948954.2512 | 97 | 7115723289.5461 | 6062760847.4344
t2318 | 7091569590.1618 | 6032530071.1723 | 97 | 7115723289.5461 | 6062760847.4344
t2319 | 7088324812.2337 | 6030767585.6023 | 97 | 7115723289.5461 | 6062760847.4344
t2320 | 7085669159.9079 | 6030381213.9804 | 97 | 7115723289.5461 | 6062760847.4344
t2321 | 7083491123.1659 | 6030357823.4148 | 97 | 7115723289.5461 | 6062760847.4344
t2322 | 7080791265.6107 | 6030058843.362 | 97 | 7115723289.5461 | 6062760847.4344
t2323 | 7078490858.8315 | 6029965915.2716 | 97 | 7115723289.5461 | 6062760847.4344
t2324 | 7076570693.4266 | 6030025034.2622 | 97 | 7115723289.5461 | 6062760847.4344
t2325 | 7074328460.1711 | 6029822020.2491 | 97 | 7115723289.5461 | 6062760847.4344
t2326 | 7071779092.9074 | 6029238777.2985 | 97 | 7115723289.5461 | 6062760847.4344
t2327 | 7068644500.7718 | 6027713255.1216 | 97 | 7115723289.5461 | 6062760847.4344
t2328 | 7064582615.0704 | 6024832019.0202 | 97 | 7115723289.5461 | 6062760847.4344
t2329 | 7059456460.6831 | 6020481915.279 | 98 | 6969434446.9172 | 5926610382.6172
t2330 | 7053336105.8859 | 6014804423.7253 | 98 | 6969434446.9172 | 5926610382.6172
t2331 | 7046486517.04 | 6008183509.5714 | 98 | 6969434446.9172 | 5926610382.6172
t2332 | 7038982331.8913 | 6000765210.728 | 98 | 6969434446.9172 | 5926610382.6172
t2333 | 7030990089.9104 | 5992835054.1309 | 98 | 6969434446.9172 | 5926610382.6172
t2334 | 7022382016.0772 | 5984144772.7715 | 98 | 6969434446.9172 | 5926610382.6172
t2335 | 7013405070.1609 | 5974795075.7077 | 98 | 6969434446.9172 | 5926610382.6172
t2336 | 7004431760.0917 | 5965026475.5608 | 98 | 6969434446.9172 | 5926610382.6172
t2337 | 6995827230.405 | 5955106231.6074 | 98 | 6969434446.9172 | 5926610382.6172
t2338 | 6987245819.825 | 5945431985.322 | 98 | 6969434446.9172 | 5926610382.6172
t2339 | 6978785644.3054 | 5936062583.9882 | 98 | 6969434446.9172 | 5926610382.6172
t2340 | 6970864177.4312 | 5926922754.5343 | 98 | 6969434446.9172 | 5926610382.6172
t2341 | 6963296384.444 | 5918103782.5691 | 98 | 6969434446.9172 | 5926610382.6172
t2342 | 6955911565.6467 | 5909501961.771 | 98 | 6969434446.9172 | 5926610382.6172
t2343 | 6948119185.3897 | 5900813362.6983 | 98 | 6969434446.9172 | 5926610382.6172
t2344 | 6939933502.0337 | 5891963863.1307 | 98 | 6969434446.9172 | 5926610382.6172
t2345 | 6931602951.0912 | 5883656577.9178 | 98 | 6969434446.9172 | 5926610382.6172
t2346 | 6924133969.6293 | 5876874562.9114 | 98 | 6969434446.9172 | 5926610382.6172
t2347 | 6917513981.8323 | 5871316624.2116 | 98 | 6969434446.9172 | 5926610382.6172
t2348 | 6911028477.7901 | 5865821718.4001 | 98 | 6969434446.9172 | 5926610382.6172
t2349 | 6904247463.5624 | 5859745693.7411 | 98 | 6969434446.9172 | 5926610382.6172
t2350 | 6896807922.7101 | 5852606571.9481 | 98 | 6969434446.9172 | 5926610382.6172
t2351 | 6889395950.9718 | 5845352226.5919 | 98 | 6969434446.9172 | 5926610382.6172
t2352 | 6882242147.2042 | 5838332243.9951 | 98 | 6969434446.9172 | 5926610382.6172
t2353 | 6875428467.4569 | 5831723764.7722 | 99 | 6825315428.7053 | 5775248045.0706
t2354 | 6869120703.0859 | 5825787759.1519 | 99 | 6825315428.7053 | 5775248045.0706
t2355 | 6863573861.7428 | 5820874407.9673 | 99 | 6825315428.7053 | 5775248045.0706
t2356 | 6859049699.3824 | 5817364430.4483 | 99 | 6825315428.7053 | 5775248045.0706
t2357 | 6855811512.4417 | 5815640079.193 | 99 | 6825315428.7053 | 5775248045.0706
t2358 | 6853869894.4785 | 5815345991.3612 | 99 | 6825315428.7053 | 5775248045.0706
t2359 | 6853501073.1861 | 5815473725.3762 | 99 | 6825315428.7053 | 5775248045.0706
t2360 | 6852162049.3917 | 5813429419.7374 | 99 | 6825315428.7053 | 5775248045.0706
t2361 | 6848888633.547 | 5807735504.0961 | 99 | 6825315428.7053 | 5775248045.0706
t2362 | 6845941719.9031 | 5802074503.8211 | 99 | 6825315428.7053 | 5775248045.0706
t2363 | 6842750890.8884 | 5795864043.9687 | 99 | 6825315428.7053 | 5775248045.0706
t2364 | 6839112103.7963 | 5788859631.8612 | 99 | 6825315428.7053 | 5775248045.0706
t2365 | 6834768102.1306 | 5781354665.3116 | 99 | 6825315428.7053 | 5775248045.0706
t2366 | 6829865265.7441 | 5773572052.4756 | 99 | 6825315428.7053 | 5775248045.0706
t2367 | 6823690639.0835 | 5765247148.1337 | 99 | 6825315428.7053 | 5775248045.0706
t2368 | 6815696177.6476 | 5756262004.3671 | 99 | 6825315428.7053 | 5775248045.0706
t2369 | 6807007341.4398 | 5747162884.9035 | 99 | 6825315428.7053 | 5775248045.0706
t2370 | 6798393692.6731 | 5738768121.7189 | 99 | 6825315428.7053 | 5775248045.0706
t2371 | 6790323251.0197 | 5731213165.5963 | 99 | 6825315428.7053 | 5775248045.0706
t2372 | 6782927955.2093 | 5724476099.2029 | 99 | 6825315428.7053 | 5775248045.0706
t2373 | 6776170137.3678 | 5718400267.2014 | 99 | 6825315428.7053 | 5775248045.0706
t2374 | 6769732989.0984 | 5712573676.6334 | 99 | 6825315428.7053 | 5775248045.0706
t2375 | 6763286084.3 | 5706618314.0982 | 99 | 6825315428.7053 | 5775248045.0706
t2376 | 6756498043.9132 | 5700131420.2975 | 99 | 6825315428.7053 | 5775248045.0706
t2377 | 6749246739.6005 | 5693014674.0649 | 100 | 6680354042.8388 | 5624642845.3922
t2378 | 6741728214.0929 | 5685559311.2349 | 100 | 6680354042.8388 | 5624642845.3922
t2379 | 6733968161.6007 | 5677862417.6431 | 100 | 6680354042.8388 | 5624642845.3922
t2380 | 6725674308.9872 | 5669631720.153 | 100 | 6680354042.8388 | 5624642845.3922
t2381 | 6716277209.1035 | 5660297771.6162 | 100 | 6680354042.8388 | 5624642845.3922
t2382 | 6706220946.8617 | 5650265100.0174 | 100 | 6680354042.8388 | 5624642845.3922
t2383 | 6697326885.945 | 5641173651.0815 | 100 | 6680354042.8388 | 5624642845.3922
t2384 | 6689006829.1502 | 5632028742.3261 | 100 | 6680354042.8388 | 5624642845.3922
t2385 | 6680204067.7956 | 5621574544.4229 | 100 | 6680354042.8388 | 5624642845.3922
t2386 | 6673598164.8775 | 5613306849.8282 | 100 | 6680354042.8388 | 5624642845.3922
t2387 | 6668577296.0901 | 5606685523.7967 | 100 | 6680354042.8388 | 5624642845.3922
t2388 | 6664143170.9011 | 5601327471.3595 | 100 | 6680354042.8388 | 5624642845.3922
t2389 | 6660635483.9783 | 5597918065.8219 | 100 | 6680354042.8388 | 5624642845.3922
t2390 | 6658868490.3584 | 5597420641.8904 | 100 | 6680354042.8388 | 5624642845.3922
t2391 | 6659128543.5535 | 5598856906.354 | 100 | 6680354042.8388 | 5624642845.3922
t2392 | 6660106583.9212 | 5601536230.0499 | 100 | 6680354042.8388 | 5624642845.3922
t2393 | 6661036620.2498 | 5604314283.6014 | 100 | 6680354042.8388 | 5624642845.3922
t2394 | 6660750709.7918 | 5605498214.3577 | 100 | 6680354042.8388 | 5624642845.3922
t2395 | 6659033900.6395 | 5605815878.014 | 100 | 6680354042.8388 | 5624642845.3922
t2396 | 6655934176.2226 | 5605182510.3552 | 100 | 6680354042.8388 | 5624642845.3922
t2397 | 6653414163.8066 | 5604950356.8342 | 100 | 6680354042.8388 | 5624642845.3922
t2398 | 6652117771.4705 | 5605274233.1483 | 100 | 6680354042.8388 | 5624642845.3922
t2399 | 6651263387.2237 | 5605774862.3205 | 100 | 6680354042.8388 | 5624642845.3922
t2400 | 6650235201.9086 | 5606158329.1202 | 100 | 6680354042.8388 | 5624642845.3922
t2401 | 6649989869.4422 | 5607060520.2628 | 101 | 6698984771.1188 | 5662867748.8204
t2402 | 6650861082.9242 | 5609440884.6693 | 101 | 6698984771.1188 | 5662867748.8204
t2403 | 6653275012.9299 | 5613887382.6299 | 101 | 6698984771.1188 | 5662867748.8204
t2404 | 6656131902.6795 | 5618986121.6979 | 101 | 6698984771.1188 | 5662867748.8204
t2405 | 6658542387.98 | 5623619285.626 | 101 | 6698984771.1188 | 5662867748.8204
t2406 | 6660521552.1163 | 5627814023.5938 | 101 | 6698984771.1188 | 5662867748.8204
t2407 | 6661896049.6222 | 5631184920.5807 | 101 | 6698984771.1188 | 5662867748.8204
t2408 | 6661452457.4011 | 5632043465.9869 | 101 | 6698984771.1188 | 5662867748.8204
t2409 | 6660815398.6198 | 5632590971.4042 | 101 | 6698984771.1188 | 5662867748.8204
t2410 | 6664192474.8696 | 5637481237.7015 | 101 | 6698984771.1188 | 5662867748.8204
t2411 | 6670899580.8906 | 5646048331.7218 | 101 | 6698984771.1188 | 5662867748.8204
t2412 | 6680397900.7059 | 5654633996.7018 | 101 | 6698984771.1188 | 5662867748.8204
t2413 | 6692468949.337 | 5663303804.9586 | 101 | 6698984771.1188 | 5662867748.8204
t2414 | 6706084145.8925 | 5672113575.8133 | 101 | 6698984771.1188 | 5662867748.8204
t2415 | 6720301096.1656 | 5680960815.8918 | 101 | 6698984771.1188 | 5662867748.8204
t2416 | 6733625505.1775 | 5689564117.139 | 101 | 6698984771.1188 | 5662867748.8204
t2417 | 6745168044.3858 | 5698162453.1618 | 101 | 6698984771.1188 | 5662867748.8204
t2418 | 6752082448.2686 | 5706924411.3666 | 101 | 6698984771.1188 | 5662867748.8204
t2419 | 6755212453.527 | 5712629752.0086 | 101 | 6698984771.1188 | 5662867748.8204
t2420 | 6756379907.2461 | 5715677550.1741 | 101 | 6698984771.1188 | 5662867748.8204
t2421 | 6755250290.8821 | 5716159161.4728 | 101 | 6698984771.1188 | 5662867748.8204
t2422 | 6750599341.3483 | 5712974300.9242 | 101 | 6698984771.1188 | 5662867748.8204
t2423 | 6743704467.2574 | 5706664984.0884 | 101 | 6698984771.1188 | 5662867748.8204
t2424 | 6735782187.1807 | 5698899902.1142 | 101 | 6698984771.1188 | 5662867748.8204
t2425 | 6727726002.6134 | 5690905723.1075 | 102 | 6634841679.9144 | 5590602406.1748
t2426 | 6719613012.5784 | 5682854734.9253 | 102 | 6634841679.9144 | 5590602406.1748
t2427 | 6711384883.6778 | 5674688604.1697 | 102 | 6634841679.9144 | 5590602406.1748
t2428 | 6702643769.7442 | 5666009484.6736 | 102 | 6634841679.9144 | 5590602406.1748
t2429 | 6692960452.3818 | 5656388158.0414 | 102 | 6634841679.9144 | 5590602406.1748
t2430 | 6682318832.6116 | 5645540559.6424 | 102 | 6634841679.9144 | 5590602406.1748
t2431 | 6671388869.034 | 5634041936.6173 | 102 | 6634841679.9144 | 5590602406.1748
t2432 | 6660582008.479 | 5622243889.4 | 102 | 6634841679.9144 | 5590602406.1748
t2433 | 6650888839.5325 | 5610235224.3603 | 102 | 6634841679.9144 | 5590602406.1748
t2434 | 6643099775.9684 | 5598342647.7603 | 102 | 6634841679.9144 | 5590602406.1748
t2435 | 6636004247.3006 | 5587014264.5635 | 102 | 6634841679.9144 | 5590602406.1748
t2436 | 6628485242.985 | 5576146279.3845 | 102 | 6634841679.9144 | 5590602406.1748
t2437 | 6620577919.5023 | 5566291540.2107 | 102 | 6634841679.9144 | 5590602406.1748
t2438 | 6613118305.8083 | 5558285690.599 | 102 | 6634841679.9144 | 5590602406.1748
t2439 | 6606401040.9184 | 5551938886.3262 | 102 | 6634841679.9144 | 5590602406.1748
t2440 | 6600367731.7212 | 5547104318.0643 | 102 | 6634841679.9144 | 5590602406.1748
t2441 | 6595366276.7019 | 5543975996.4415 | 102 | 6634841679.9144 | 5590602406.1748
t2442 | 6590045301.0325 | 5540463322.4699 | 102 | 6634841679.9144 | 5590602406.1748
t2443 | 6585011828.6312 | 5537277298.9722 | 102 | 6634841679.9144 | 5590602406.1748
t2444 | 6580412584.6342 | 5534572984.9722 | 102 | 6634841679.9144 | 5590602406.1748
t2445 | 6578754227.6675 | 5534754537.8031 | 102 | 6634841679.9144 | 5590602406.1748
t2446 | 6578949044.0772 | 5536296757.8032 | 102 | 6634841679.9144 | 5590602406.1748
t2447 | 6579616608.7823 | 5538387792.037 | 102 | 6634841679.9144 | 5590602406.1748
t2448 | 6580483511.561 | 5540697115.8493 | 102 | 6634841679.9144 | 5590602406.1748
t2449 | 6581105503.2845 | 5542656740.894 | 103 | 6536884480.4359 | 5492754272.7906
t2450 | 6581020967.0489 | 5543681318.4499 | 103 | 6536884480.4359 | 5492754272.7906
t2451 | 6579445413.5936 | 5543676541.3343 | 103 | 6536884480.4359 | 5492754272.7906
t2452 | 6576782734.5752 | 5542765302.0542 | 103 | 6536884480.4359 | 5492754272.7906
t2453 | 6573928786.1174 | 5541662688.5989 | 103 | 6536884480.4359 | 5492754272.7906
t2454 | 6571387567.4039 | 5540728109.3756 | 103 | 6536884480.4359 | 5492754272.7906
t2455 | 6569682175.7351 | 5539871441.249 | 103 | 6536884480.4359 | 5492754272.7906
t2456 | 6566238048.8301 | 5535029948.8857 | 103 | 6536884480.4359 | 5492754272.7906
t2457 | 6563419491.2752 | 5529909118.9089 | 103 | 6536884480.4359 | 5492754272.7906
t2458 | 6560240826.5263 | 5523497408.8875 | 103 | 6536884480.4359 | 5492754272.7906
t2459 | 6556129600.5526 | 5515407479.4754 | 103 | 6536884480.4359 | 5492754272.7906
t2460 | 6551385525.3402 | 5506572627.4952 | 103 | 6536884480.4359 | 5492754272.7906
t2461 | 6545956079.0248 | 5497501733.4318 | 103 | 6536884480.4359 | 5492754272.7906
t2462 | 6539078357.2357 | 5488244099.2296 | 103 | 6536884480.4359 | 5492754272.7906
t2463 | 6531605092.1657 | 5478875463.5133 | 103 | 6536884480.4359 | 5492754272.7906
t2464 | 6523404045.3967 | 5469011052.7941 | 103 | 6536884480.4359 | 5492754272.7906
t2465 | 6514378427.6101 | 5459084841.9978 | 103 | 6536884480.4359 | 5492754272.7906
t2466 | 6504828532.5926 | 5449464070.7106 | 103 | 6536884480.4359 | 5492754272.7906
t2467 | 6495345520.7565 | 5440091761.2401 | 103 | 6536884480.4359 | 5492754272.7906
t2468 | 6486684926.633 | 5431756024.9303 | 103 | 6536884480.4359 | 5492754272.7906
t2469 | 6480745718.2986 | 5426855528.5435 | 103 | 6536884480.4359 | 5492754272.7906
t2470 | 6477797182.6547 | 5425730903.649 | 103 | 6536884480.4359 | 5492754272.7906
t2471 | 6477168677.8208 | 5426252305.0159 | 103 | 6536884480.4359 | 5492754272.7906
t2472 | 6477468329.9899 | 5427776036.3091 | 103 | 6536884480.4359 | 5492754272.7906
t2473 | 6478261851.3673 | 5429936338.323 | 104 | 6477226391.4899 | 5439206628.8446
t2474 | 6478865653.2269 | 5431840210.8865 | 104 | 6477226391.4899 | 5439206628.8446
t2475 | 6478808090.5443 | 5432873238.2525 | 104 | 6477226391.4899 | 5439206628.8446
t2476 | 6478002976.5275 | 5433266483.1307 | 104 | 6477226391.4899 | 5439206628.8446
t2477 | 6476613741.2885 | 5433378445.175 | 104 | 6477226391.4899 | 5439206628.8446
t2478 | 6474756612.7734 | 5433205844.9333 | 104 | 6477226391.4899 | 5439206628.8446
t2479 | 6473111018.5887 | 5432695020.9429 | 104 | 6477226391.4899 | 5439206628.8446
t2480 | 6469519975.3928 | 5428805330.6776 | 104 | 6477226391.4899 | 5439206628.8446
t2481 | 6467287622.8089 | 5425812686.3931 | 104 | 6477226391.4899 | 5439206628.8446
t2482 | 6468221659.9253 | 5426835143.3486 | 104 | 6477226391.4899 | 5439206628.8446
t2483 | 6470461208.3894 | 5429590945.3406 | 104 | 6477226391.4899 | 5439206628.8446
t2484 | 6473561268.5787 | 5433493080.5072 | 104 | 6477226391.4899 | 5439206628.8446
t2485 | 6477163242.8423 | 5438020031.8106 | 104 | 6477226391.4899 | 5439206628.8446
t2486 | 6480482515.7342 | 5442278775.9825 | 104 | 6477226391.4899 | 5439206628.8446
t2487 | 6482692138.0606 | 5445268789.7705 | 104 | 6477226391.4899 | 5439206628.8446
t2488 | 6483647648.3845 | 5446925708.0491 | 104 | 6477226391.4899 | 5439206628.8446
t2489 | 6483501546.9774 | 5447580275.7185 | 104 | 6477226391.4899 | 5439206628.8446
t2490 | 6481654207.3455 | 5447553681.229 | 104 | 6477226391.4899 | 5439206628.8446
t2491 | 6479850297.8395 | 5447641781.2416 | 104 | 6477226391.4899 | 5439206628.8446
t2492 | 6479466877.1436 | 5448462284.3118 | 104 | 6477226391.4899 | 5439206628.8446
t2493 | 6479332592.6233 | 5449541369.8771 | 104 | 6477226391.4899 | 5439206628.8446
t2494 | 6479539945.0573 | 5451000093.0938 | 104 | 6477226391.4899 | 5439206628.8446
t2495 | 6479668475.9673 | 5452284736.8131 | 104 | 6477226391.4899 | 5439206628.8446
t2496 | 6478962228.3715 | 5452668796.4618 | 104 | 6477226391.4899 | 5439206628.8446
t2497 | 6476330353.7813 | 5451526041.34 | 105 | 6420049577.2048 | 5379002576.2369
t2498 | 6472407528.8531 | 5448687718.4797 | 105 | 6420049577.2048 | 5379002576.2369
t2499 | 6467854711.4214 | 5445028971.98 | 105 | 6420049577.2048 | 5379002576.2369
t2500 | 6462051357.3943 | 5439786494.4245 | 105 | 6420049577.2048 | 5379002576.2369
t2501 | 6455022235.189 | 5433008869.9407 | 105 | 6420049577.2048 | 5379002576.2369
t2502 | 6447355088.8928 | 5424960878.9808 | 105 | 6420049577.2048 | 5379002576.2369
t2503 | 6440062603.8109 | 5416016705.3047 | 105 | 6420049577.2048 | 5379002576.2369
t2504 | 6433458502.9524 | 5406474688.3612 | 105 | 6420049577.2048 | 5379002576.2369
t2505 | 6427649348.3534 | 5396717768.9834 | 105 | 6420049577.2048 | 5379002576.2369
t2506 | 6422499969.2039 | 5386904307.4149 | 105 | 6420049577.2048 | 5379002576.2369
t2507 | 6417748525.0217 | 5377163183.399 | 105 | 6420049577.2048 | 5379002576.2369
t2508 | 6413198138.2825 | 5367541946.1273 | 105 | 6420049577.2048 | 5379002576.2369
t2509 | 6408745478.3015 | 5358183747.711 | 105 | 6420049577.2048 | 5379002576.2369
t2510 | 6404375142.7934 | 5349573024.2182 | 105 | 6420049577.2048 | 5379002576.2369
t2511 | 6400036865.472 | 5342128467.3957 | 105 | 6420049577.2048 | 5379002576.2369
t2512 | 6395511445.0806 | 5336138701.8156 | 105 | 6420049577.2048 | 5379002576.2369
t2513 | 6391264608.817 | 5332278666.9556 | 105 | 6420049577.2048 | 5379002576.2369
t2514 | 6388707518.7129 | 5331962069.4746 | 105 | 6420049577.2048 | 5379002576.2369
t2515 | 6388925460.8363 | 5333651915.4687 | 105 | 6420049577.2048 | 5379002576.2369
t2516 | 6390531085.6056 | 5337148161.9109 | 105 | 6420049577.2048 | 5379002576.2369
t2517 | 6392607554.3518 | 5341191285.7841 | 105 | 6420049577.2048 | 5379002576.2369
t2518 | 6394214027.5363 | 5344545375.2643 | 105 | 6420049577.2048 | 5379002576.2369
t2519 | 6395175741.1796 | 5346978569.5857 | 105 | 6420049577.2048 | 5379002576.2369
t2520 | 6395456561.0711 | 5348464269.365 | 105 | 6420049577.2048 | 5379002576.2369
t2521 | 6395119782.5407 | 5349113377.4452 | 106 | 6339194378.4539 | 5277718156.9501
t2522 | 6393365372.173 | 5348968099.458 | 106 | 6339194378.4539 | 5277718156.9501
t2523 | 6390306270.3423 | 5347375403.9199 | 106 | 6339194378.4539 | 5277718156.9501
t2524 | 6386204400.092 | 5344430507.0616 | 106 | 6339194378.4539 | 5277718156.9501
t2525 | 6380816216.262 | 5339818494.8709 | 106 | 6339194378.4539 | 5277718156.9501
t2526 | 6374299050.7003 | 5333241271.4908 | 106 | 6339194378.4539 | 5277718156.9501
t2527 | 6367535557.0904 | 5325061524.5212 | 106 | 6339194378.4539 | 5277718156.9501
t2528 | 6361493342.8402 | 5316183589.7579 | 106 | 6339194378.4539 | 5277718156.9501
t2529 | 6356304882.066 | 5307058766.4674 | 106 | 6339194378.4539 | 5277718156.9501
t2530 | 6351976494.0222 | 5298089116.3023 | 106 | 6339194378.4539 | 5277718156.9501
t2531 | 6348299067.2281 | 5289379653.3423 | 106 | 6339194378.4539 | 5277718156.9501
t2532 | 6344869894.7117 | 5280848139.0381 | 106 | 6339194378.4539 | 5277718156.9501
t2533 | 6341402463.1514 | 5272512215.5111 | 106 | 6339194378.4539 | 5277718156.9501
t2534 | 6337345780.9238 | 5264180470.6299 | 106 | 6339194378.4539 | 5277718156.9501
t2535 | 6332203470.6776 | 5255831275.7018 | 106 | 6339194378.4539 | 5277718156.9501
t2536 | 6325153778.0012 | 5247049914.1022 | 106 | 6339194378.4539 | 5277718156.9501
t2537 | 6317059161.1995 | 5238433973.3089 | 106 | 6339194378.4539 | 5277718156.9501
t2538 | 6308979867.7111 | 5230568778.062 | 106 | 6339194378.4539 | 5277718156.9501
t2539 | 6301872195.9154 | 5224215673.0247 | 106 | 6339194378.4539 | 5277718156.9501
t2540 | 6295825668.8024 | 5219233012.7565 | 106 | 6339194378.4539 | 5277718156.9501
t2541 | 6290370139.7643 | 5214865082.7294 | 106 | 6339194378.4539 | 5277718156.9501
t2542 | 6285040585.9263 | 5210504083.9371 | 106 | 6339194378.4539 | 5277718156.9501
t2543 | 6279932224.4428 | 5206269036.4383 | 106 | 6339194378.4539 | 5277718156.9501
t2544 | 6274889416.3088 | 5202004306.9235 | 106 | 6339194378.4539 | 5277718156.9501
t2545 | 6269775153.9895 | 5197596689.3382 | 107 | 6205302467.0829 | 5130808282.8756
t2546 | 6264418430.9402 | 5192875181.4096 | 107 | 6205302467.0829 | 5130808282.8756
t2547 | 6258884816.7029 | 5187952948.5216 | 107 | 6205302467.0829 | 5130808282.8756
t2548 | 6253299576.7134 | 5183026644.8916 | 107 | 6205302467.0829 | 5130808282.8756
t2549 | 6247724096.4412 | 5178176295.745 | 107 | 6205302467.0829 | 5130808282.8756
t2550 | 6241910916.5975 | 5172929667.8099 | 107 | 6205302467.0829 | 5130808282.8756
t2551 | 6236026349.1723 | 5167049921.1812 | 107 | 6205302467.0829 | 5130808282.8756
t2552 | 6229137553.4805 | 5159089533.3735 | 107 | 6205302467.0829 | 5130808282.8756
t2553 | 6221347332.5921 | 5149972396.8974 | 107 | 6205302467.0829 | 5130808282.8756
t2554 | 6213253041.2818 | 5140399401.1657 | 107 | 6205302467.0829 | 5130808282.8756
t2555 | 6205718496.2152 | 5130898657.6132 | 107 | 6205302467.0829 | 5130808282.8756
t2556 | 6200033362.3311 | 5121701487.1364 | 107 | 6205302467.0829 | 5130808282.8756
t2557 | 6194983894.4813 | 5113008635.6881 | 107 | 6205302467.0829 | 5130808282.8756
t2558 | 6190008135.1587 | 5105600863.3339 | 107 | 6205302467.0829 | 5130808282.8756
t2559 | 6184647288.2565 | 5099879581.9403 | 107 | 6205302467.0829 | 5130808282.8756
t2560 | 6179778485.9669 | 5096221639.2293 | 107 | 6205302467.0829 | 5130808282.8756
t2561 | 6176681670.9094 | 5095379288.7811 | 107 | 6205302467.0829 | 5130808282.8756
t2562 | 6174416092.9207 | 5095294425.212 | 107 | 6205302467.0829 | 5130808282.8756
t2563 | 6171564350.7054 | 5094744018.2954 | 107 | 6205302467.0829 | 5130808282.8756
t2564 | 6168474252.9087 | 5093812343.4655 | 107 | 6205302467.0829 | 5130808282.8756
t2565 | 6165087129.1085 | 5092250372.5634 | 107 | 6205302467.0829 | 5130808282.8756
t2566 | 6161908964.2501 | 5090754476.7469 | 107 | 6205302467.0829 | 5130808282.8756
t2567 | 6159551976.7141 | 5090222432.3652 | 107 | 6205302467.0829 | 5130808282.8756
t2568 | 6158627842.1527 | 5090561886.3093 | 107 | 6205302467.0829 | 5130808282.8756
t2569 | 6158415234.427 | 5091412571.9125 | 108 | 6125630056.3834 | 5058788885.8143
t2570 | 6158373147.5996 | 5092500343.028 | 108 | 6125630056.3834 | 5058788885.8143
t2571 | 6158351260.0461 | 5093636800.7943 | 108 | 6125630056.3834 | 5058788885.8143
t2572 | 6157358042.2662 | 5094053090.0061 | 108 | 6125630056.3834 | 5058788885.8143
t2573 | 6153627993.5251 | 5092346217.5285 | 108 | 6125630056.3834 | 5058788885.8143
t2574 | 6147372585.9377 | 5087311328.6748 | 108 | 6125630056.3834 | 5058788885.8143
t2575 | 6139598628.4481 | 5079444659.3546 | 108 | 6125630056.3834 | 5058788885.8143
t2576 | 6130575055.2074 | 5068549766.9867 | 108 | 6125630056.3834 | 5058788885.8143
t2577 | 6121812992.9827 | 5056819170.5879 | 108 | 6125630056.3834 | 5058788885.8143
t2578 | 6114436760.9311 | 5045767080.9659 | 108 | 6125630056.3834 | 5058788885.8143
t2579 | 6109043649.8999 | 5036579205.7411 | 108 | 6125630056.3834 | 5058788885.8143
t2580 | 6105800473.8594 | 5030438910.5339 | 108 | 6125630056.3834 | 5058788885.8143
t2581 | 6105035036.7853 | 5028579847.4822 | 108 | 6125630056.3834 | 5058788885.8143
t2582 | 6105566727.7065 | 5029623884.8542 | 108 | 6125630056.3834 | 5058788885.8143
t2583 | 6107371690.7281 | 5032613688.5059 | 108 | 6125630056.3834 | 5058788885.8143
t2584 | 6109767394.9591 | 5036654617.3518 | 108 | 6125630056.3834 | 5058788885.8143
t2585 | 6112278985.91 | 5041170845.9382 | 108 | 6125630056.3834 | 5058788885.8143
t2586 | 6113732012.0953 | 5044531507.3681 | 108 | 6125630056.3834 | 5058788885.8143
t2587 | 6114431465.5531 | 5046970122.3049 | 108 | 6125630056.3834 | 5058788885.8143
t2588 | 6115484629.6761 | 5049857527.0463 | 108 | 6125630056.3834 | 5058788885.8143
t2589 | 6116510468.1684 | 5052612795.0139 | 108 | 6125630056.3834 | 5058788885.8143
t2590 | 6117965149.8377 | 5055834875.9952 | 108 | 6125630056.3834 | 5058788885.8143
t2591 | 6120004749.0726 | 5059755988.6212 | 108 | 6125630056.3834 | 5058788885.8143
t2592 | 6122207217.5805 | 5063868412.9482 | 108 | 6125630056.3834 | 5058788885.8143
t2593 | 6124995994.3196 | 5068747879.2598 | 109 | 6147711427.5053 | 5098305676.6675
t2594 | 6128899398.1615 | 5075113061.9023 | 109 | 6147711427.5053 | 5098305676.6675
t2595 | 6133567380.7629 | 5082518707.2001 | 109 | 6147711427.5053 | 5098305676.6675
t2596 | 6136605841.0401 | 5087847305.6968 | 109 | 6147711427.5053 | 5098305676.6675
t2597 | 6136573000.9323 | 5089260671.3912 | 109 | 6147711427.5053 | 5098305676.6675
t2598 | 6131080100.3312 | 5085214348.3905 | 109 | 6147711427.5053 | 5098305676.6675
t2599 | 6123885615.1133 | 5077775345.5827 | 109 | 6147711427.5053 | 5098305676.6675
t2600 | 6117566613.6081 | 5069842608.2204 | 109 | 6147711427.5053 | 5098305676.6675
t2601 | 6116112388.8687 | 5066789607.0719 | 109 | 6147711427.5053 | 5098305676.6675
t2602 | 6117833120.6098 | 5068308974.2488 | 109 | 6147711427.5053 | 5098305676.6675
t2603 | 6120047076.507 | 5070212232.6058 | 109 | 6147711427.5053 | 5098305676.6675
t2604 | 6121794394.1705 | 5071444954.0217 | 109 | 6147711427.5053 | 5098305676.6675
t2605 | 6125337124.4857 | 5075171879.781 | 109 | 6147711427.5053 | 5098305676.6675
t2606 | 6130317976.3089 | 5081063827.1474 | 109 | 6147711427.5053 | 5098305676.6675
t2607 | 6136220777.2458 | 5088599785.1773 | 109 | 6147711427.5053 | 5098305676.6675
t2608 | 6142631721.5683 | 5097263501.3667 | 109 | 6147711427.5053 | 5098305676.6675
t2609 | 6150438606.5636 | 5105955846.3717 | 109 | 6147711427.5053 | 5098305676.6675
t2610 | 6160043766.9928 | 5114798556.3518 | 109 | 6147711427.5053 | 5098305676.6675
t2611 | 6169194315.6086 | 5123716284.6304 | 109 | 6147711427.5053 | 5098305676.6675
t2612 | 6179669311.8493 | 5132729586.795 | 109 | 6147711427.5053 | 5098305676.6675
t2613 | 6191422003.6746 | 5142055117.362 | 109 | 6147711427.5053 | 5098305676.6675
t2614 | 6204085138.6517 | 5151735310.8544 | 109 | 6147711427.5053 | 5098305676.6675
t2615 | 6216889925.9142 | 5161615853.4721 | 109 | 6147711427.5053 | 5098305676.6675
t2616 | 6229862666.8375 | 5171554995.1174 | 109 | 6147711427.5053 | 5098305676.6675
t2617 | 6243115180.8113 | 5181493542.4021 | 110 | 6331410238.8829 | 5275877807.5741
t2618 | 6256326925.8556 | 5191431495.3616 | 110 | 6331410238.8829 | 5275877807.5741
t2619 | 6269274178.9984 | 5201367476.3965 | 110 | 6331410238.8829 | 5275877807.5741
t2620 | 6279760444.9604 | 5211037092.5778 | 110 | 6331410238.8829 | 5275877807.5741
t2621 | 6286832370.4356 | 5220189080.882 | 110 | 6331410238.8829 | 5275877807.5741
t2622 | 6291992399.8848 | 5228381762.5495 | 110 | 6331410238.8829 | 5275877807.5741
t2623 | 6296364511.5216 | 5235002573.0541 | 110 | 6331410238.8829 | 5275877807.5741
t2624 | 6300873051.5723 | 5241182944.2423 | 110 | 6331410238.8829 | 5275877807.5741
t2625 | 6306747570.0108 | 5248674815.2792 | 110 | 6331410238.8829 | 5275877807.5741
t2626 | 6314086474.6342 | 5257070883.583 | 110 | 6331410238.8829 | 5275877807.5741
t2627 | 6322019965.1543 | 5265553105.4742 | 110 | 6331410238.8829 | 5275877807.5741
t2628 | 6329817825.4684 | 5274015545.3715 | 110 | 6331410238.8829 | 5275877807.5741
t2629 | 6337050900.317 | 5282528899.0649 | 110 | 6331410238.8829 | 5275877807.5741
t2630 | 6344268196.788 | 5291234245.9468 | 110 | 6331410238.8829 | 5275877807.5741
t2631 | 6352597302.265 | 5299926400.3239 | 110 | 6331410238.8829 | 5275877807.5741
t2632 | 6362073175.9559 | 5308398124.063 | 110 | 6331410238.8829 | 5275877807.5741
t2633 | 6371201820.3031 | 5316957607.3728 | 110 | 6331410238.8829 | 5275877807.5741
t2634 | 6378075353.7569 | 5325725680.2233 | 110 | 6331410238.8829 | 5275877807.5741
t2635 | 6380968616.7251 | 5331090007.1795 | 110 | 6331410238.8829 | 5275877807.5741
t2636 | 6381997470.5034 | 5333942531.8146 | 110 | 6331410238.8829 | 5275877807.5741
t2637 | 6382895826.5856 | 5336521674.986 | 110 | 6331410238.8829 | 5275877807.5741
t2638 | 6384717613.432 | 5340224033.0075 | 110 | 6331410238.8829 | 5275877807.5741
t2639 | 6387916853.5141 | 5345684464.3722 | 110 | 6331410238.8829 | 5275877807.5741
t2640 | 6392871703.737 | 5353433396.2502 | 110 | 6331410238.8829 | 5275877807.5741
t2641 | 6400092707.783 | 5363361067.2065 | 111 | 6459535109.1912 | 5442822328.1359
t2642 | 6409101960.7904 | 5373288144.488 | 111 | 6459535109.1912 | 5442822328.1359
t2643 | 6418470439.2211 | 5383213237.7953 | 111 | 6459535109.1912 | 5442822328.1359
t2644 | 6425655597.634 | 5392915346.212 | 111 | 6459535109.1912 | 5442822328.1359
t2645 | 6430155573.117 | 5400297835.0389 | 111 | 6459535109.1912 | 5442822328.1359
t2646 | 6432789475.8525 | 5405215759.7994 | 111 | 6459535109.1912 | 5442822328.1359
t2647 | 6434709164.8567 | 5408884067.7389 | 111 | 6459535109.1912 | 5442822328.1359
t2648 | 6437699352.7704 | 5413762454.1332 | 111 | 6459535109.1912 | 5442822328.1359
t2649 | 6442013379.8538 | 5420314562.4979 | 111 | 6459535109.1912 | 5442822328.1359
t2650 | 6448575953.5312 | 5428694850.4871 | 111 | 6459535109.1912 | 5442822328.1359
t2651 | 6456158889.6475 | 5437222942.0349 | 111 | 6459535109.1912 | 5442822328.1359
t2652 | 6463645059.6228 | 5445714443.5865 | 111 | 6459535109.1912 | 5442822328.1359
t2653 | 6471159394.918 | 5454314440.0349 | 111 | 6459535109.1912 | 5442822328.1359
t2654 | 6478648312.3552 | 5463141123.2993 | 111 | 6459535109.1912 | 5442822328.1359
t2655 | 6485637453.1412 | 5471948410.9188 | 111 | 6459535109.1912 | 5442822328.1359
t2656 | 6490591011.0195 | 5479219585.6842 | 111 | 6459535109.1912 | 5442822328.1359
t2657 | 6493287498.6455 | 5483946241.1784 | 111 | 6459535109.1912 | 5442822328.1359
t2658 | 6493675341.4118 | 5485951688.0484 | 111 | 6459535109.1912 | 5442822328.1359
t2659 | 6491092560.8805 | 5485830932.4511 | 111 | 6459535109.1912 | 5442822328.1359
t2660 | 6487594455.848 | 5484748724.8137 | 111 | 6459535109.1912 | 5442822328.1359
t2661 | 6484606014.8221 | 5484152240.9269 | 111 | 6459535109.1912 | 5442822328.1359
t2662 | 6483616000.1219 | 5484706555.5873 | 111 | 6459535109.1912 | 5442822328.1359
t2663 | 6484146531.4264 | 5486753123.74 | 111 | 6459535109.1912 | 5442822328.1359
t2664 | 6485720491.3193 | 5490138097.5605 | 111 | 6459535109.1912 | 5442822328.1359
t2665 | 6488054735.8174 | 5494502168.9128 | 112 | 6502133588.331 | 5521624265.7866
t2666 | 6490652151.264 | 5499214954.6573 | 112 | 6502133588.331 | 5521624265.7866
t2667 | 6492673699.3894 | 5503151861.9843 | 112 | 6502133588.331 | 5521624265.7866
t2668 | 6492936183.7017 | 5504768010.4256 | 112 | 6502133588.331 | 5521624265.7866
t2669 | 6489964368.0768 | 5503756979.9428 | 112 | 6502133588.331 | 5521624265.7866
t2670 | 6484738740.3623 | 5499396810.8191 | 112 | 6502133588.331 | 5521624265.7866
t2671 | 6478845915.1206 | 5493415141.7595 | 112 | 6502133588.331 | 5521624265.7866
t2672 | 6473421621.8648 | 5487157223.8842 | 112 | 6502133588.331 | 5521624265.7866
t2673 | 6472839924.2081 | 5486607244.1049 | 112 | 6502133588.331 | 5521624265.7866
t2674 | 6474316271.4818 | 5488437464.064 | 112 | 6502133588.331 | 5521624265.7866
t2675 | 6477493667.9536 | 5492195031.3198 | 112 | 6502133588.331 | 5521624265.7866
t2676 | 6482394408.8498 | 5497919202.9197 | 112 | 6502133588.331 | 5521624265.7866
t2677 | 6488642863.9579 | 5505488658.8942 | 112 | 6502133588.331 | 5521624265.7866
t2678 | 6496067919.2782 | 5514822065.0047 | 112 | 6502133588.331 | 5521624265.7866
t2679 | 6503943974.0138 | 5524015096.6305 | 112 | 6502133588.331 | 5521624265.7866
t2680 | 6512029464.5674 | 5533046727.5612 | 112 | 6502133588.331 | 5521624265.7866
t2681 | 6519729908.3732 | 5542118680.4409 | 112 | 6502133588.331 | 5521624265.7866
t2682 | 6526696954.4224 | 5551439708.3665 | 112 | 6502133588.331 | 5521624265.7866
t2683 | 6530939761.4639 | 5558405963.7507 | 112 | 6502133588.331 | 5521624265.7866
t2684 | 6533815143.4417 | 5563557270.4443 | 112 | 6502133588.331 | 5521624265.7866
t2685 | 6535729214.1691 | 5567375915.5357 | 112 | 6502133588.331 | 5521624265.7866
t2686 | 6536621321.5002 | 5569763195.8293 | 112 | 6502133588.331 | 5521624265.7866
t2687 | 6536143528.083 | 5570356712.3335 | 112 | 6502133588.331 | 5521624265.7866
t2688 | 6532514378.5831 | 5568070289.294 | 112 | 6502133588.331 | 5521624265.7866
t2689 | 6526887623.5608 | 5563096102.6621 | 113 | 6489591780.1177 | 5534953253.1072
t2690 | 6520623675.0826 | 5557270521.4824 | 113 | 6489591780.1177 | 5534953253.1072
t2691 | 6514668368.2889 | 5551872534.6997 | 113 | 6489591780.1177 | 5534953253.1072
t2692 | 6508694818.6678 | 5546480067.5471 | 113 | 6489591780.1177 | 5534953253.1072
t2693 | 6502529946.2383 | 5540875630.095 | 113 | 6489591780.1177 | 5534953253.1072
t2694 | 6495997040.0878 | 5534696997.9831 | 113 | 6489591780.1177 | 5534953253.1072
t2695 | 6488932527.8568 | 5527720743.0957 | 113 | 6489591780.1177 | 5534953253.1072
t2696 | 6481555890.7042 | 5520240932.8986 | 113 | 6489591780.1177 | 5534953253.1072
t2697 | 6477116899.8653 | 5516372334.5754 | 113 | 6489591780.1177 | 5534953253.1072
t2698 | 6476799202.3103 | 5516738483.5204 | 113 | 6489591780.1177 | 5534953253.1072
t2699 | 6477965777.0334 | 5518946316.6043 | 113 | 6489591780.1177 | 5534953253.1072
t2700 | 6479912745.5976 | 5522205904.6635 | 113 | 6489591780.1177 | 5534953253.1072
t2701 | 6482081038.6975 | 5525835817.9327 | 113 | 6489591780.1177 | 5534953253.1072
t2702 | 6484033176.7139 | 5529331454.5233 | 113 | 6489591780.1177 | 5534953253.1072
t2703 | 6485612781.5641 | 5532473925.8058 | 113 | 6489591780.1177 | 5534953253.1072
t2704 | 6486418735.0811 | 5534783116.6107 | 113 | 6489591780.1177 | 5534953253.1072
t2705 | 6486829207.6734 | 5536668302.2888 | 113 | 6489591780.1177 | 5534953253.1072
t2706 | 6486934026.7425 | 5538171720.3768 | 113 | 6489591780.1177 | 5534953253.1072
t2707 | 6485988568.8921 | 5538721646.47 | 113 | 6489591780.1177 | 5534953253.1072
t2708 | 6484964185.5024 | 5539230428.5324 | 113 | 6489591780.1177 | 5534953253.1072
t2709 | 6483875930.57 | 5539627942.2219 | 113 | 6489591780.1177 | 5534953253.1072
t2710 | 6481939245.3455 | 5539486149.3954 | 113 | 6489591780.1177 | 5534953253.1072
t2711 | 6477918052.6264 | 5536734900.4243 | 113 | 6489591780.1177 | 5534953253.1072
t2712 | 6471923258.1215 | 5531296100.1643 | 113 | 6489591780.1177 | 5534953253.1072
t2713 | 6465027398.8914 | 5524646856.7211 | 114 | 6474741233.062 | 5513557103.1807
t2714 | 6457554370.6057 | 5517277654.7625 | 114 | 6474741233.062 | 5513557103.1807
t2715 | 6449756717.1519 | 5509560025.6417 | 114 | 6474741233.062 | 5513557103.1807
t2716 | 6441337316.9079 | 5501220644.9451 | 114 | 6474741233.062 | 5513557103.1807
t2717 | 6431409109.4601 | 5491333196.9175 | 114 | 6474741233.062 | 5513557103.1807
t2718 | 6420011373.1409 | 5479909681.8254 | 114 | 6474741233.062 | 5513557103.1807
t2719 | 6409779047.0102 | 5469708873.2354 | 114 | 6474741233.062 | 5513557103.1807
t2720 | 6402628809.7865 | 5462959217.4492 | 114 | 6474741233.062 | 5513557103.1807
t2721 | 6401661755.6083 | 5463150631.4998 | 114 | 6474741233.062 | 5513557103.1807
t2722 | 6404170523.6576 | 5467135455.9413 | 114 | 6474741233.062 | 5513557103.1807
t2723 | 6410180531.6293 | 5475216468.752 | 114 | 6474741233.062 | 5513557103.1807
t2724 | 6420658477.9422 | 5483279933.0526 | 114 | 6474741233.062 | 5513557103.1807
t2725 | 6435530858.162 | 5491407609.6 | 114 | 6474741233.062 | 5513557103.1807
t2726 | 6452675547.3586 | 5500033947.5083 | 114 | 6474741233.062 | 5513557103.1807
t2727 | 6470643726.6657 | 5508666339.2977 | 114 | 6474741233.062 | 5513557103.1807
t2728 | 6488193110.7416 | 5517165752.7633 | 114 | 6474741233.062 | 5513557103.1807
t2729 | 6504717009.5585 | 5525795012.5896 | 114 | 6474741233.062 | 5513557103.1807
t2730 | 6520409630.8049 | 5534625036.6335 | 114 | 6474741233.062 | 5513557103.1807
t2731 | 6534382739.6627 | 5543592514.9127 | 114 | 6474741233.062 | 5513557103.1807
t2732 | 6547248007.272 | 5552593561.2516 | 114 | 6474741233.062 | 5513557103.1807
t2733 | 6560146535.2189 | 5561891432.079 | 114 | 6474741233.062 | 5513557103.1807
t2734 | 6573795561.5454 | 5571530387.3847 | 114 | 6474741233.062 | 5513557103.1807
t2735 | 6588443105.4453 | 5581378100.8549 | 114 | 6474741233.062 | 5513557103.1807
t2736 | 6603428329.2604 | 5591292140.7178 | 114 | 6474741233.062 | 5513557103.1807
t2737 | 6617501288.0177 | 5601205587.7211 | 115 | 6680411635.6013 | 5675792756.2897
t2738 | 6630007381.827 | 5611118441.9003 | 115 | 6680411635.6013 | 5675792756.2897
t2739 | 6640537475.9412 | 5620975251.1219 | 115 | 6680411635.6013 | 5675792756.2897
t2740 | 6648295178.4013 | 5630605261.9652 | 115 | 6680411635.6013 | 5675792756.2897
t2741 | 6653197307.5652 | 5638530991.118 | 115 | 6680411635.6013 | 5675792756.2897
t2742 | 6655683020.3224 | 5643136309.3647 | 115 | 6680411635.6013 | 5675792756.2897
t2743 | 6656783088.7146 | 5645437857.7777 | 115 | 6680411635.6013 | 5675792756.2897
t2744 | 6658119188.1753 | 5647445738.5633 | 115 | 6680411635.6013 | 5675792756.2897
t2745 | 6660044396.491 | 5649759384.7684 | 115 | 6680411635.6013 | 5675792756.2897
t2746 | 6663384618.2852 | 5653580478.2915 | 115 | 6680411635.6013 | 5675792756.2897
t2747 | 6667742919.5693 | 5658530557.494 | 115 | 6680411635.6013 | 5675792756.2897
t2748 | 6672502542.4363 | 5664035560.1476 | 115 | 6680411635.6013 | 5675792756.2897
t2749 | 6677964403.255 | 5670538370.6601 | 115 | 6680411635.6013 | 5675792756.2897
t2750 | 6685061967.806 | 5679193313.8817 | 115 | 6680411635.6013 | 5675792756.2897
t2751 | 6692958984.538 | 5687959932.1946 | 115 | 6680411635.6013 | 5675792756.2897
t2752 | 6699804814.0604 | 5696463813.5872 | 115 | 6680411635.6013 | 5675792756.2897
t2753 | 6705106619.1425 | 5704497479.6562 | 115 | 6680411635.6013 | 5675792756.2897
t2754 | 6709093321.2266 | 5711184775.3612 | 115 | 6680411635.6013 | 5675792756.2897
t2755 | 6711410874.8565 | 5715770252.8027 | 115 | 6680411635.6013 | 5675792756.2897
t2756 | 6714685183.8009 | 5721607417.6752 | 115 | 6680411635.6013 | 5675792756.2897
t2757 | 6718908760.5576 | 5728603100.0123 | 115 | 6680411635.6013 | 5675792756.2897
t2758 | 6724307985.8085 | 5737050296.1818 | 115 | 6680411635.6013 | 5675792756.2897
t2759 | 6730456411.7386 | 5746417840.4163 | 115 | 6680411635.6013 | 5675792756.2897
t2760 | 6736321521.8952 | 5755378138.2902 | 115 | 6680411635.6013 | 5675792756.2897
t2761 | 6741686454.1645 | 5763666743.5301 | 116 | 6804869046.2129 | 5817258620.807
t2762 | 6746524303.9221 | 5771266280.0823 | 116 | 6804869046.2129 | 5817258620.807
t2763 | 6751092207.3751 | 5778538595.2962 | 116 | 6804869046.2129 | 5817258620.807
t2764 | 6753889921.6043 | 5783536088.913 | 116 | 6804869046.2129 | 5817258620.807
t2765 | 6754791591.6248 | 5786183862.1869 | 116 | 6804869046.2129 | 5817258620.807
t2766 | 6754502860.578 | 5787080945.9174 | 116 | 6804869046.2129 | 5817258620.807
t2767 | 6751550651.9761 | 5784571429.1892 | 116 | 6804869046.2129 | 5817258620.807
t2768 | 6750571307.6867 | 5783043066.9343 | 116 | 6804869046.2129 | 5817258620.807
t2769 | 6750790288.5771 | 5782870497.0944 | 116 | 6804869046.2129 | 5817258620.807
t2770 | 6751782224.8251 | 5783353067.7605 | 116 | 6804869046.2129 | 5817258620.807
t2771 | 6754964699.3569 | 5786520548.6341 | 116 | 6804869046.2129 | 5817258620.807
t2772 | 6762236028.3604 | 5795045945.4353 | 116 | 6804869046.2129 | 5817258620.807
t2773 | 6774806651.0637 | 5803626919.7967 | 116 | 6804869046.2129 | 5817258620.807
t2774 | 6790771322.8887 | 5812341380.0836 | 116 | 6804869046.2129 | 5817258620.807
t2775 | 6807353727.7119 | 5821090590.8568 | 116 | 6804869046.2129 | 5817258620.807
t2776 | 6823471253.7099 | 5829589015.2918 | 116 | 6804869046.2129 | 5817258620.807
t2777 | 6839363874.9792 | 5838215924.2286 | 116 | 6804869046.2129 | 5817258620.807
t2778 | 6855115804.782 | 5847031577.2868 | 116 | 6804869046.2129 | 5817258620.807
t2779 | 6868674040.264 | 5856024404.1588 | 116 | 6804869046.2129 | 5817258620.807
t2780 | 6881015557.8497 | 5865029673.8078 | 116 | 6804869046.2129 | 5817258620.807
t2781 | 6893652814.2768 | 5874301622.5757 | 116 | 6804869046.2129 | 5817258620.807
t2782 | 6906823515.2802 | 5883902402.555 | 116 | 6804869046.2129 | 5817258620.807
t2783 | 6919763151.1671 | 5893740478.5796 | 116 | 6804869046.2129 | 5817258620.807
t2784 | 6931662855.0861 | 5903635839.1724 | 116 | 6804869046.2129 | 5817258620.807
t2785 | 6941579788.74 | 5913530608.0225 | 117 | 6962786766.8942 | 5942987711.0402
t2786 | 6949051198.4859 | 5923424785.1655 | 117 | 6962786766.8942 | 5942987711.0402
t2787 | 6954633584.925 | 5932038218.0759 | 117 | 6962786766.8942 | 5942987711.0402
t2788 | 6958519619.1863 | 5938469683.5308 | 117 | 6962786766.8942 | 5942987711.0402
t2789 | 6960831126.2064 | 5942971442.5731 | 117 | 6962786766.8942 | 5942987711.0402
t2790 | 6961539021.5297 | 5945182202.3072 | 117 | 6962786766.8942 | 5942987711.0402
t2791 | 6959948174.5161 | 5944595340.1516 | 117 | 6962786766.8942 | 5942987711.0402
t2792 | 6958703314.3866 | 5942928031.2534 | 117 | 6962786766.8942 | 5942987711.0402
t2793 | 6958487691.4198 | 5941785334.5756 | 117 | 6962786766.8942 | 5942987711.0402
t2794 | 6957545746.8877 | 5938364036.6353 | 117 | 6962786766.8942 | 5942987711.0402
t2795 | 6956487945.3616 | 5934219745.609 | 117 | 6962786766.8942 | 5942987711.0402
t2796 | 6955335795.8686 | 5929876026.3209 | 117 | 6962786766.8942 | 5942987711.0402
t2797 | 6955409542.9399 | 5928334281.2565 | 117 | 6962786766.8942 | 5942987711.0402
t2798 | 6956975820.599 | 5929712818.2201 | 117 | 6962786766.8942 | 5942987711.0402
t2799 | 6959908161.4975 | 5933358817.5381 | 117 | 6962786766.8942 | 5942987711.0402
t2800 | 6963947316.1861 | 5939054807.1365 | 117 | 6962786766.8942 | 5942987711.0402
t2801 | 6968332657.6494 | 5945795294.4986 | 117 | 6962786766.8942 | 5942987711.0402
t2802 | 6972007075.62 | 5952076434.2565 | 117 | 6962786766.8942 | 5942987711.0402
t2803 | 6972807539.5903 | 5954660704.9385 | 117 | 6962786766.8942 | 5942987711.0402
t2804 | 6973475941.2755 | 5957036660.1507 | 117 | 6962786766.8942 | 5942987711.0402
t2805 | 6974256461.605 | 5959458003.6965 | 117 | 6962786766.8942 | 5942987711.0402
t2806 | 6976053983.7923 | 5963124690.5183 | 117 | 6962786766.8942 | 5942987711.0402
t2807 | 6978933988.8811 | 5968159297.8897 | 117 | 6962786766.8942 | 5942987711.0402
t2808 | 6982110908.3118 | 5973547800.6426 | 117 | 6962786766.8942 | 5942987711.0402
t2809 | 6985192332.0145 | 5978793083.8442 | 118 | 6960861762.0659 | 5950313673.7598
t2810 | 6987966231.9107 | 5983635530.6991 | 118 | 6960861762.0659 | 5950313673.7598
t2811 | 6990160058.71 | 5987735969.4175 | 118 | 6960861762.0659 | 5950313673.7598
t2812 | 6990365757.9339 | 5989267549.3826 | 118 | 6960861762.0659 | 5950313673.7598
t2813 | 6986126376.9117 | 5986938952.105 | 118 | 6960861762.0659 | 5950313673.7598
t2814 | 6978987615.4455 | 5980340561.8418 | 118 | 6960861762.0659 | 5950313673.7598
t2815 | 6971038140.9193 | 5971220716.0918 | 118 | 6960861762.0659 | 5950313673.7598
t2816 | 6963067309.0195 | 5960523924.0697 | 118 | 6960861762.0659 | 5950313673.7598
t2817 | 6956511391.9841 | 5950481207.0108 | 118 | 6960861762.0659 | 5950313673.7598
t2818 | 6951160338.4728 | 5941164741.478 | 118 | 6960861762.0659 | 5950313673.7598
t2819 | 6947724360.162 | 5933745767.2817 | 118 | 6960861762.0659 | 5950313673.7598
t2820 | 6946246384.0394 | 5928708707.1396 | 118 | 6960861762.0659 | 5950313673.7598
t2821 | 6946082489.9613 | 5926080141.4356 | 118 | 6960861762.0659 | 5950313673.7598
t2822 | 6946331994.0752 | 5925387332.2197 | 118 | 6960861762.0659 | 5950313673.7598
t2823 | 6946704414.5408 | 5925476641.8777 | 118 | 6960861762.0659 | 5950313673.7598
t2824 | 6947394669.3341 | 5926612223.2837 | 118 | 6960861762.0659 | 5950313673.7598
t2825 | 6948457724.9224 | 5928878948.1381 | 118 | 6960861762.0659 | 5950313673.7598
t2826 | 6949596692.6853 | 5931741318.824 | 118 | 6960861762.0659 | 5950313673.7598
t2827 | 6950066513.0487 | 5933813973.8295 | 118 | 6960861762.0659 | 5950313673.7598
t2828 | 6951396276.385 | 5937003470.4401 | 118 | 6960861762.0659 | 5950313673.7598
t2829 | 6953033935.2375 | 5940529306.2974 | 118 | 6960861762.0659 | 5950313673.7598
t2830 | 6954540742.6874 | 5943790921.4411 | 118 | 6960861762.0659 | 5950313673.7598
t2831 | 6955821147.9736 | 5946673736.4574 | 118 | 6960861762.0659 | 5950313673.7598
t2832 | 6956709391.2069 | 5948983445.6279 | 118 | 6960861762.0659 | 5950313673.7598
t2833 | 6957082161.0813 | 5950587230.1531 | 119 | 6926260868.0555 | 5914523077.6191
t2834 | 6956767286.9531 | 5951274857.5217 | 119 | 6926260868.0555 | 5914523077.6191
t2835 | 6954532974.0417 | 5950813969.6028 | 119 | 6926260868.0555 | 5914523077.6191
t2836 | 6949676844.1137 | 5946922101.9147 | 119 | 6926260868.0555 | 5914523077.6191
t2837 | 6942706462.0564 | 5940298446.9153 | 119 | 6926260868.0555 | 5914523077.6191
t2838 | 6934837970.5601 | 5931891372.644 | 119 | 6926260868.0555 | 5914523077.6191
t2839 | 6927088217.2079 | 5922480431.5019 | 119 | 6926260868.0555 | 5914523077.6191
t2840 | 6920119581.8434 | 5912747925.9642 | 119 | 6926260868.0555 | 5914523077.6191
t2841 | 6914689937.7855 | 5903953778.5105 | 119 | 6926260868.0555 | 5914523077.6191
t2842 | 6911134112.1964 | 5896806307.3855 | 119 | 6926260868.0555 | 5914523077.6191
t2843 | 6909093822.0787 | 5891225284.1865 | 119 | 6926260868.0555 | 5914523077.6191
t2844 | 6908788187.3184 | 5888023839.3322 | 119 | 6926260868.0555 | 5914523077.6191
t2845 | 6909152319.7529 | 5887366794.2044 | 119 | 6926260868.0555 | 5914523077.6191
t2846 | 6909973547.0729 | 5887796319.2594 | 119 | 6926260868.0555 | 5914523077.6191
t2847 | 6911077847.4741 | 5889043237.0044 | 119 | 6926260868.0555 | 5914523077.6191
t2848 | 6913162866.6938 | 5892137331.8992 | 119 | 6926260868.0555 | 5914523077.6191
t2849 | 6916323024.6975 | 5897152662.2497 | 119 | 6926260868.0555 | 5914523077.6191
t2850 | 6919806834.0868 | 5902979025.7181 | 119 | 6926260868.0555 | 5914523077.6191
t2851 | 6921996832.6587 | 5907228676.5624 | 119 | 6926260868.0555 | 5914523077.6191
t2852 | 6924803253.7795 | 5912294511.3854 | 119 | 6926260868.0555 | 5914523077.6191
t2853 | 6927617126.2922 | 5917310552.6024 | 119 | 6926260868.0555 | 5914523077.6191
t2854 | 6929465871.3215 | 5920971083.7667 | 119 | 6926260868.0555 | 5914523077.6191
t2855 | 6930273685.8252 | 5923190806.8666 | 119 | 6926260868.0555 | 5914523077.6191
t2856 | 6930090066.4401 | 5924057315.7082 | 119 | 6926260868.0555 | 5914523077.6191
t2857 | 6928172493.0592 | 5923806150.7291 | 120 | 6885820159.7519 | 5872671221.2309
t2858 | 6924290979.3389 | 5921103100.0276 | 120 | 6885820159.7519 | 5872671221.2309
t2859 | 6918803207.8635 | 5916294009.6065 | 120 | 6885820159.7519 | 5872671221.2309
t2860 | 6912467042.7482 | 5910374731.3216 | 120 | 6885820159.7519 | 5872671221.2309
t2861 | 6905392426.8357 | 5903439006.8712 | 120 | 6885820159.7519 | 5872671221.2309
t2862 | 6898076507.9159 | 5895670112.0044 | 120 | 6885820159.7519 | 5872671221.2309
t2863 | 6891085140.9037 | 5887000095.1987 | 120 | 6885820159.7519 | 5872671221.2309
t2864 | 6884909134.344 | 5877905591.6374 | 120 | 6885820159.7519 | 5872671221.2309
t2865 | 6879572101.5386 | 5868738122.5022 | 120 | 6885820159.7519 | 5872671221.2309
t2866 | 6875172736.7214 | 5859956402.3115 | 120 | 6885820159.7519 | 5872671221.2309
t2867 | 6872277699.2936 | 5852675951.7855 | 120 | 6885820159.7519 | 5872671221.2309
t2868 | 6871456278.5425 | 5848306102.3061 | 120 | 6885820159.7519 | 5872671221.2309
t2869 | 6871753994.4377 | 5847787788.0673 | 120 | 6885820159.7519 | 5872671221.2309
t2870 | 6872844081.0808 | 5848854544.5122 | 120 | 6885820159.7519 | 5872671221.2309
t2871 | 6874366211.7623 | 5850955058.8318 | 120 | 6885820159.7519 | 5872671221.2309
t2872 | 6875877765.4467 | 5853558159.8495 | 120 | 6885820159.7519 | 5872671221.2309
t2873 | 6877301831.4768 | 5856371198.853 | 120 | 6885820159.7519 | 5872671221.2309
t2874 | 6878428196.8237 | 5859063056.275 | 120 | 6885820159.7519 | 5872671221.2309
t2875 | 6878374669.0698 | 5860334361.0629 | 120 | 6885820159.7519 | 5872671221.2309
t2876 | 6878095210.1357 | 5861305570.2067 | 120 | 6885820159.7519 | 5872671221.2309
t2877 | 6876659157.1324 | 5861496998.3838 | 120 | 6885820159.7519 | 5872671221.2309
t2878 | 6874518051.0156 | 5861235029.8631 | 120 | 6885820159.7519 | 5872671221.2309
t2879 | 6871585697.5804 | 5859933792.5857 | 120 | 6885820159.7519 | 5872671221.2309
t2880 | 6868203218.9789 | 5857944374.7478 | 120 | 6885820159.7519 | 5872671221.2309
t2881 | 6864310606.1089 | 5855254373.0535 | 121 | 6796901346.3073 | 5773932089.3872
t2882 | 6859930608.2664 | 5851934139.7585 | 121 | 6796901346.3073 | 5773932089.3872
t2883 | 6854661180.942 | 5847534047.3248 | 121 | 6796901346.3073 | 5773932089.3872
t2884 | 6848498117.3836 | 5842073696.1735 | 121 | 6796901346.3073 | 5773932089.3872
t2885 | 6841103849.495 | 5835228260.3438 | 121 | 6796901346.3073 | 5773932089.3872
t2886 | 6833250162.9927 | 5827467165.3605 | 121 | 6796901346.3073 | 5773932089.3872
t2887 | 6826069146.8183 | 5819323545.0166 | 121 | 6796901346.3073 | 5773932089.3872
t2888 | 6818444826.585 | 5809282870.1032 | 121 | 6796901346.3073 | 5773932089.3872
t2889 | 6810710239.0031 | 5797978817.5884 | 121 | 6796901346.3073 | 5773932089.3872
t2890 | 6803963557.7169 | 5786938255.7939 | 121 | 6796901346.3073 | 5773932089.3872
t2891 | 6797696744.5549 | 5776071703.8828 | 121 | 6796901346.3073 | 5773932089.3872
t2892 | 6791724912.579 | 5765370057.6916 | 121 | 6796901346.3073 | 5773932089.3872
t2893 | 6785943174.3425 | 5754842494.2663 | 121 | 6796901346.3073 | 5773932089.3872
t2894 | 6780389067.0459 | 5744941345.7016 | 121 | 6796901346.3073 | 5773932089.3872
t2895 | 6774817818.1272 | 5736110791.7057 | 121 | 6796901346.3073 | 5773932089.3872
t2896 | 6769458454.3156 | 5729206210.8788 | 121 | 6796901346.3073 | 5773932089.3872
t2897 | 6764782582.0384 | 5724849762.4289 | 121 | 6796901346.3073 | 5773932089.3872
t2898 | 6761413989.2364 | 5723223918.9707 | 121 | 6796901346.3073 | 5773932089.3872
t2899 | 6758532148.0738 | 5722588220.6411 | 121 | 6796901346.3073 | 5773932089.3872
t2900 | 6756646756.9546 | 5722652940.4915 | 121 | 6796901346.3073 | 5773932089.3872
t2901 | 6755331435.9843 | 5722945639.4327 | 121 | 6796901346.3073 | 5773932089.3872
t2902 | 6755107094.2711 | 5723868122.2021 | 121 | 6796901346.3073 | 5773932089.3872
t2903 | 6755668761.0613 | 5725776429.4919 | 121 | 6796901346.3073 | 5773932089.3872
t2904 | 6757177077.4791 | 5728907336.9901 | 121 | 6796901346.3073 | 5773932089.3872
t2905 | 6759322606.9475 | 5732875245.1049 | 122 | 6808113942.2898 | 5801817482.2501
t2906 | 6762093040.492 | 5737677351.2288 | 122 | 6808113942.2898 | 5801817482.2501
t2907 | 6766425464.154 | 5744583869.882 | 122 | 6808113942.2898 | 5801817482.2501
t2908 | 6770723494.8492 | 5751503433.2084 | 122 | 6808113942.2898 | 5801817482.2501
t2909 | 6773375462.1924 | 5756389071.9695 | 122 | 6808113942.2898 | 5801817482.2501
t2910 | 6775701810.4076 | 5760931862.0411 | 122 | 6808113942.2898 | 5801817482.2501
t2911 | 6777456813.3871 | 5764615625.2643 | 122 | 6808113942.2898 | 5801817482.2501
t2912 | 6780168910.9623 | 5769350521.5595 | 122 | 6808113942.2898 | 5801817482.2501
t2913 | 6783005589.8141 | 5774036731.1313 | 122 | 6808113942.2898 | 5801817482.2501
t2914 | 6784803891.4674 | 5777085225.2668 | 122 | 6808113942.2898 | 5801817482.2501
t2915 | 6787124712.0051 | 5780555525.6131 | 122 | 6808113942.2898 | 5801817482.2501
t2916 | 6791424330.8405 | 5786433426.4435 | 122 | 6808113942.2898 | 5801817482.2501
t2917 | 6798193017.1445 | 5795042998.8625 | 122 | 6808113942.2898 | 5801817482.2501
t2918 | 6806930992.8587 | 5803802753.0145 | 122 | 6808113942.2898 | 5801817482.2501
t2919 | 6816849472.7709 | 5812575212.168 | 122 | 6808113942.2898 | 5801817482.2501
t2920 | 6825971539.6595 | 5821099918.5276 | 122 | 6808113942.2898 | 5801817482.2501
t2921 | 6833812022.7261 | 5829749689.7463 | 122 | 6808113942.2898 | 5801817482.2501
t2922 | 6840650115.7209 | 5838668448.4589 | 122 | 6808113942.2898 | 5801817482.2501
t2923 | 6844749261.9995 | 5845557208.1253 | 122 | 6808113942.2898 | 5801817482.2501
t2924 | 6849330169.732 | 5853072398.4129 | 122 | 6808113942.2898 | 5801817482.2501
t2925 | 6855244415.2527 | 5862263410.3278 | 122 | 6808113942.2898 | 5801817482.2501
t2926 | 6862545188.514 | 5872020087.0162 | 122 | 6808113942.2898 | 5801817482.2501
t2927 | 6870515476.3746 | 5881916746.4883 | 122 | 6808113942.2898 | 5801817482.2501
t2928 | 6878316814.6817 | 5891812814.1403 | 122 | 6808113942.2898 | 5801817482.2501
t2929 | 6885317817.0936 | 5901708290.0073 | 123 | 6915355314.882 | 5945283944.6519
t2930 | 6891072876.9998 | 5910472847.1468 | 123 | 6915355314.882 | 5945283944.6519
t2931 | 6895345002.4355 | 5917297410.769 | 123 | 6915355314.882 | 5945283944.6519
t2932 | 6898199268.4163 | 5922294674.7925 | 123 | 6915355314.882 | 5945283944.6519
t2933 | 6900115101.3018 | 5926221394.3887 | 123 | 6915355314.882 | 5945283944.6519
t2934 | 6902128075.2792 | 5930054286.0068 | 123 | 6915355314.882 | 5945283944.6519
t2935 | 6904074224.8153 | 5933203861.7235 | 123 | 6915355314.882 | 5945283944.6519
t2936 | 6907218554.1403 | 5937317471.3152 | 123 | 6915355314.882 | 5945283944.6519
t2937 | 6910763811.4444 | 5941468378.5984 | 123 | 6915355314.882 | 5945283944.6519
t2938 | 6913731591.5169 | 5944520011.6167 | 123 | 6915355314.882 | 5945283944.6519
t2939 | 6915702428.1538 | 5946044060.509 | 123 | 6915355314.882 | 5945283944.6519
t2940 | 6916594023.6018 | 5946107646.4133 | 123 | 6915355314.882 | 5945283944.6519
t2941 | 6917033133.2 | 5945487039.9987 | 123 | 6915355314.882 | 5945283944.6519
t2942 | 6917421631.7644 | 5945205409.288 | 123 | 6915355314.882 | 5945283944.6519
t2943 | 6917808090.8373 | 5945345190.0662 | 123 | 6915355314.882 | 5945283944.6519
t2944 | 6918064480.3659 | 5945952444.3152 | 123 | 6915355314.882 | 5945283944.6519
t2945 | 6918573291.0858 | 5947507962.4073 | 123 | 6915355314.882 | 5945283944.6519
t2946 | 6919753206.7361 | 5950371276.9399 | 123 | 6915355314.882 | 5945283944.6519
t2947 | 6921078949.6557 | 5953566803.0769 | 123 | 6915355314.882 | 5945283944.6519
t2948 | 6924856965.7867 | 5960010694.5088 | 123 | 6915355314.882 | 5945283944.6519
t2949 | 6931134063.4035 | 5969444234.6166 | 123 | 6915355314.882 | 5945283944.6519
t2950 | 6939177576.8318 | 5979181040.2787 | 123 | 6915355314.882 | 5945283944.6519
t2951 | 6947675681.3644 | 5989071291.5258 | 123 | 6915355314.882 | 5945283944.6519
t2952 | 6955687710.9375 | 5998960951.3359 | 123 | 6915355314.882 | 5945283944.6519
t2953 | 6962472808.9235 | 6008850019.7444 | 124 | 6931587718.8384 | 5971486629.0483
t2954 | 6967753345.8896 | 6016985967.7105 | 124 | 6931587718.8384 | 5971486629.0483
t2955 | 6971683065.8878 | 6023371158.7613 | 124 | 6931587718.8384 | 5971486629.0483
t2956 | 6974182898.868 | 6027917028.4489 | 124 | 6931587718.8384 | 5971486629.0483
t2957 | 6975366194.3505 | 6030822797.868 | 124 | 6931587718.8384 | 5971486629.0483
t2958 | 6975693415.6013 | 6032476381.504 | 124 | 6931587718.8384 | 5971486629.0483
t2959 | 6973496098.4156 | 6031097402.6055 | 124 | 6931587718.8384 | 5971486629.0483
t2960 | 6968439024.1925 | 6024443127.5309 | 124 | 6931587718.8384 | 5971486629.0483
t2961 | 6963041834.0994 | 6016114760.1939 | 124 | 6931587718.8384 | 5971486629.0483
t2962 | 6956677005.3546 | 6005665520.6664 | 124 | 6931587718.8384 | 5971486629.0483
t2963 | 6950196193.1686 | 5994360410.6454 | 124 | 6931587718.8384 | 5971486629.0483
t2964 | 6943620378.377 | 5982893340.5495 | 124 | 6931587718.8384 | 5971486629.0483
t2965 | 6937129691.1176 | 5971701785.0068 | 124 | 6931587718.8384 | 5971486629.0483
t2966 | 6930491941.7805 | 5960932228.351 | 124 | 6931587718.8384 | 5971486629.0483
t2967 | 6923030554.4519 | 5950342181.8385 | 124 | 6931587718.8384 | 5971486629.0483
t2968 | 6914005078.9867 | 5939545947.9011 | 124 | 6931587718.8384 | 5971486629.0483
t2969 | 6904732940.9212 | 5929643679.834 | 124 | 6931587718.8384 | 5971486629.0483
t2970 | 6895920140.416 | 5920999229.1947 | 124 | 6931587718.8384 | 5971486629.0483
t2971 | 6888608970.1915 | 5914653782.127 | 124 | 6931587718.8384 | 5971486629.0483
t2972 | 6882324941.4577 | 5909617785.181 | 124 | 6931587718.8384 | 5971486629.0483
t2973 | 6876967958.5518 | 5905627738.3573 | 124 | 6931587718.8384 | 5971486629.0483
t2974 | 6873938488.5158 | 5904488629.9385 | 124 | 6931587718.8384 | 5971486629.0483
t2975 | 6873754174.9218 | 5905437858.9439 | 124 | 6931587718.8384 | 5971486629.0483
t2976 | 6874578107.682 | 5907690334.256 | 124 | 6931587718.8384 | 5971486629.0483
t2977 | 6875572466.7232 | 5910151223.6788 | 125 | 6811617800.5305 | 5853608553.4622
t2978 | 6876091761.9961 | 5911984668.6086 | 125 | 6811617800.5305 | 5853608553.4622
t2979 | 6875822951.8242 | 5912801489.968 | 125 | 6811617800.5305 | 5853608553.4622
t2980 | 6874272496.1135 | 5912867876.7406 | 125 | 6811617800.5305 | 5853608553.4622
t2981 | 6871103265.4658 | 5911707848.1454 | 125 | 6811617800.5305 | 5853608553.4622
t2982 | 6866781373.0543 | 5909056897.5281 | 125 | 6811617800.5305 | 5853608553.4622
t2983 | 6860822283.4338 | 5903942317.4504 | 125 | 6811617800.5305 | 5853608553.4622
t2984 | 6852141606.8309 | 5895109102.7043 | 125 | 6811617800.5305 | 5853608553.4622
t2985 | 6842201414.048 | 5884563503.7355 | 125 | 6811617800.5305 | 5853608553.4622
t2986 | 6831919840.2177 | 5873619419.2234 | 125 | 6811617800.5305 | 5853608553.4622
t2987 | 6821917329.2914 | 5863122522.2162 | 125 | 6811617800.5305 | 5853608553.4622
t2988 | 6812225812.5405 | 5852960444.7338 | 125 | 6811617800.5305 | 5853608553.4622
t2989 | 6803181070.8043 | 5843384545.0784 | 125 | 6811617800.5305 | 5853608553.4622
t2990 | 6794923609.2938 | 5834733578.9386 | 125 | 6811617800.5305 | 5853608553.4622
t2991 | 6787406423.1988 | 5827180605.7686 | 125 | 6811617800.5305 | 5853608553.4622
t2992 | 6779860653.0167 | 5820027676.373 | 125 | 6811617800.5305 | 5853608553.4622
t2993 | 6772695132.5993 | 5813557496.7165 | 125 | 6811617800.5305 | 5853608553.4622
t2994 | 6766529571.3269 | 5808524953.816 | 125 | 6811617800.5305 | 5853608553.4622
t2995 | 6761116229.0558 | 5804533596.2146 | 125 | 6811617800.5305 | 5853608553.4622
t2996 | 6756405716.0695 | 5801427012.9174 | 125 | 6811617800.5305 | 5853608553.4622
t2997 | 6752029584.079 | 5798583327.3452 | 125 | 6811617800.5305 | 5853608553.4622
t2998 | 6748942986.9021 | 5797243247.0144 | 125 | 6811617800.5305 | 5853608553.4622
t2999 | 6747497271.0278 | 5797298295.2508 | 125 | 6811617800.5305 | 5853608553.4622
t3000 | 6747366363.8193 | 5798223632.9258 | 125 | 6811617800.5305 | 5853608553.4622
t3001 | 6748239802.0553 | 5800457838.9343 | 126 | 6732768479.3366 | 5795706870.7147
t3002 | 6750510117.5477 | 5804536201.5899 | 126 | 6732768479.3366 | 5795706870.7147
t3003 | 6754108144.1831 | 5810380009.7177 | 126 | 6732768479.3366 | 5795706870.7147
t3004 | 6757001385.4845 | 5815290458.6745 | 126 | 6732768479.3366 | 5795706870.7147
t3005 | 6757813609.8808 | 5817439544.3477 | 126 | 6732768479.3366 | 5795706870.7147
t3006 | 6755668043.6106 | 5816960143.6944 | 126 | 6732768479.3366 | 5795706870.7147
t3007 | 6749703214.7461 | 5811363830.3022 | 126 | 6732768479.3366 | 5795706870.7147
t3008 | 6741822307.5168 | 5802967943.4795 | 126 | 6732768479.3366 | 5795706870.7147
t3009 | 6734655635.5459 | 5795058068.0587 | 126 | 6732768479.3366 | 5795706870.7147
t3010 | 6729202375.5051 | 5789249960.563 | 126 | 6732768479.3366 | 5795706870.7147
t3011 | 6725182661.2252 | 5785482135.5383 | 126 | 6732768479.3366 | 5795706870.7147
t3012 | 6722376496.8592 | 5783240373.6169 | 126 | 6732768479.3366 | 5795706870.7147
t3013 | 6720820082.4671 | 5782511294.4572 | 126 | 6732768479.3366 | 5795706870.7147
t3014 | 6720478522.6529 | 5782701037.4114 | 126 | 6732768479.3366 | 5795706870.7147
t3015 | 6720814643.4159 | 5783881866.1145 | 126 | 6732768479.3366 | 5795706870.7147
t3016 | 6721514845.6048 | 5785600116.6587 | 126 | 6732768479.3366 | 5795706870.7147
t3017 | 6722078514.2471 | 5787183348.8912 | 126 | 6732768479.3366 | 5795706870.7147
t3018 | 6722395244.878 | 5788652109.4883 | 126 | 6732768479.3366 | 5795706870.7147
t3019 | 6722379062.2301 | 5789853484.165 | 126 | 6732768479.3366 | 5795706870.7147
t3020 | 6722464389.3484 | 5791212920.5228 | 126 | 6732768479.3366 | 5795706870.7147
t3021 | 6722208972.3325 | 5792088761.8427 | 126 | 6732768479.3366 | 5795706870.7147
t3022 | 6722016769.4913 | 5792970639.8031 | 126 | 6732768479.3366 | 5795706870.7147
t3023 | 6721784541.8766 | 5793736282.2468 | 126 | 6732768479.3366 | 5795706870.7147
t3024 | 6721204121.3749 | 5794146527.0329 | 126 | 6732768479.3366 | 5795706870.7147
t3025 | 6720608907.1946 | 5794531779.3029 | 127 | 6671687127.8512 | 5740843904.0997
t3026 | 6720287993.4866 | 5795122893.2799 | 127 | 6671687127.8512 | 5740843904.0997
t3027 | 6719989756.5764 | 5795755666.1435 | 127 | 6671687127.8512 | 5740843904.0997
t3028 | 6718065559.5033 | 5795437870.3278 | 127 | 6671687127.8512 | 5740843904.0997
t3029 | 6714220386.176 | 5792643352.8356 | 127 | 6671687127.8512 | 5740843904.0997
t3030 | 6708897473.9824 | 5787888450.27 | 127 | 6671687127.8512 | 5740843904.0997
t3031 | 6702459583.1834 | 5781365139.3863 | 127 | 6671687127.8512 | 5740843904.0997
t3032 | 6695732042.8303 | 5773671290.9008 | 127 | 6671687127.8512 | 5740843904.0997
t3033 | 6691123109.327 | 5768117785.1805 | 127 | 6671687127.8512 | 5740843904.0997
t3034 | 6688022938.5934 | 5763447291.5276 | 127 | 6671687127.8512 | 5740843904.0997
t3035 | 6684738890.7935 | 5757880963.7834 | 127 | 6671687127.8512 | 5740843904.0997
t3036 | 6680747172.2294 | 5751446441.6861 | 127 | 6671687127.8512 | 5740843904.0997
t3037 | 6676261632.1257 | 5744591903.2127 | 127 | 6671687127.8512 | 5740843904.0997
t3038 | 6671892713.2813 | 5737607531.9976 | 127 | 6671687127.8512 | 5740843904.0997
t3039 | 6666815300.9592 | 5730126861.5619 | 127 | 6671687127.8512 | 5740843904.0997
t3040 | 6660294037.1923 | 5721858908.1124 | 127 | 6671687127.8512 | 5740843904.0997
t3041 | 6652737148.8729 | 5713345842.1047 | 127 | 6671687127.8512 | 5740843904.0997
t3042 | 6644468237.7544 | 5704830737.1926 | 127 | 6671687127.8512 | 5740843904.0997
t3043 | 6635840470.7183 | 5696331760.7352 | 127 | 6671687127.8512 | 5740843904.0997
t3044 | 6627163186.296 | 5687782046.2898 | 127 | 6671687127.8512 | 5740843904.0997
t3045 | 6619008182.2603 | 5679754604.6023 | 127 | 6671687127.8512 | 5740843904.0997
t3046 | 6612144095.7572 | 5673232234.8874 | 127 | 6671687127.8512 | 5740843904.0997
t3047 | 6606751099.763 | 5668537872.027 | 127 | 6671687127.8512 | 5740843904.0997
t3048 | 6602221149.571 | 5664944471.044 | 127 | 6671687127.8512 | 5740843904.0997
t3049 | 6598371881.1311 | 5662269653.6609 | 128 | 6553752433.9973 | 5628561205.6822
t3050 | 6595288510.4611 | 5660646213.2399 | 128 | 6553752433.9973 | 5628561205.6822
t3051 | 6592763161.3078 | 5659818664.8851 | 128 | 6553752433.9973 | 5628561205.6822
t3052 | 6590126145.1457 | 5658974531.1345 | 128 | 6553752433.9973 | 5628561205.6822
t3053 | 6586018295.5203 | 5656433473.7816 | 128 | 6553752433.9973 | 5628561205.6822
t3054 | 6580257482.9978 | 5651818313.102 | 128 | 6553752433.9973 | 5628561205.6822
t3055 | 6573325008.2458 | 5645525498.1772 | 128 | 6553752433.9973 | 5628561205.6822
t3056 | 6566760339.9989 | 5639263524.298 | 128 | 6553752433.9973 | 5628561205.6822
t3057 | 6562755701.0782 | 5635511550.8328 | 128 | 6553752433.9973 | 5628561205.6822
t3058 | 6560092038.3907 | 5633780611.4803 | 128 | 6553752433.9973 | 5628561205.6822
t3059 | 6559101456.3767 | 5633155545.0215 | 128 | 6553752433.9973 | 5628561205.6822
t3060 | 6557730827.3497 | 5632084932.764 | 128 | 6553752433.9973 | 5628561205.6822
t3061 | 6555845329.8456 | 5630510042.0447 | 128 | 6553752433.9973 | 5628561205.6822
t3062 | 6553158491.231 | 5628455560.8766 | 128 | 6553752433.9973 | 5628561205.6822
t3063 | 6550295736.4359 | 5625955491.5034 | 128 | 6553752433.9973 | 5628561205.6822
t3064 | 6546127159.3246 | 5622507875.3183 | 128 | 6553752433.9973 | 5628561205.6822
t3065 | 6541602479.4025 | 5618825363.8636 | 128 | 6553752433.9973 | 5628561205.6822
t3066 | 6536999317.9515 | 5615600251.8224 | 128 | 6553752433.9973 | 5628561205.6822
t3067 | 6532174061.5931 | 5612444268.2466 | 128 | 6553752433.9973 | 5628561205.6822
t3068 | 6525888470.6616 | 5607355874.8536 | 128 | 6553752433.9973 | 5628561205.6822
t3069 | 6518017102.0556 | 5600015350.2038 | 128 | 6553752433.9973 | 5628561205.6822
t3070 | 6510009362.6161 | 5592229077.7665 | 128 | 6553752433.9973 | 5628561205.6822
t3071 | 6502398011.1792 | 5584791588.5175 | 128 | 6553752433.9973 | 5628561205.6822
t3072 | 6494952045.6336 | 5577495678.9773 | 128 | 6553752433.9973 | 5628561205.6822
t3073 | 6487566614.5191 | 5570260294.895 | 129 | 6422782222.4754 | 5508701897.2027
t3074 | 6480402620.9764 | 5563341522.553 | 129 | 6422782222.4754 | 5508701897.2027
t3075 | 6474270952.9297 | 5557859589.3938 | 129 | 6422782222.4754 | 5508701897.2027
t3076 | 6469141349.7338 | 5553831802.1528 | 129 | 6422782222.4754 | 5508701897.2027
t3077 | 6464705384.4915 | 5550937886.0421 | 129 | 6422782222.4754 | 5508701897.2027
t3078 | 6461741680.0852 | 5549724999.9228 | 129 | 6422782222.4754 | 5508701897.2027
t3079 | 6458303139.9249 | 5547055186.6254 | 129 | 6422782222.4754 | 5508701897.2027
t3080 | 6455427567.0021 | 5544161827.3387 | 129 | 6422782222.4754 | 5508701897.2027
t3081 | 6453477694.6027 | 5541773276.976 | 129 | 6422782222.4754 | 5508701897.2027
t3082 | 6451569059.801 | 5539407347.8443 | 129 | 6422782222.4754 | 5508701897.2027
t3083 | 6447653523.839 | 5534997407.2115 | 129 | 6422782222.4754 | 5508701897.2027
t3084 | 6441038661.6992 | 5527567908.6556 | 129 | 6422782222.4754 | 5508701897.2027
t3085 | 6432043403.1232 | 5517954788.1875 | 129 | 6422782222.4754 | 5508701897.2027
t3086 | 6422091592.7728 | 5507470632.8333 | 129 | 6422782222.4754 | 5508701897.2027
t3087 | 6412036920.7569 | 5496644175.3092 | 129 | 6422782222.4754 | 5508701897.2027
t3088 | 6401260823.3346 | 5485153023.5732 | 129 | 6422782222.4754 | 5508701897.2027
t3089 | 6391003653.5729 | 5474101574.3311 | 129 | 6422782222.4754 | 5508701897.2027
t3090 | 6381178493.6136 | 5464044335.2792 | 129 | 6422782222.4754 | 5508701897.2027
t3091 | 6372533580.6323 | 5455915935.9709 | 129 | 6422782222.4754 | 5508701897.2027
t3092 | 6365621259.2211 | 5450081647.0649 | 129 | 6422782222.4754 | 5508701897.2027
t3093 | 6360055808.7702 | 5445832122.5064 | 129 | 6422782222.4754 | 5508701897.2027
t3094 | 6356206393.817 | 5443584104.1775 | 129 | 6422782222.4754 | 5508701897.2027
t3095 | 6353994643.7804 | 5443296901.7357 | 129 | 6422782222.4754 | 5508701897.2027
t3096 | 6353448516.4109 | 5443847242.2849 | 129 | 6422782222.4754 | 5508701897.2027
t3097 | 6353246810.5299 | 5444708871.859 | 130 | 6308980815.8369 | 5403345384.8316
t3098 | 6352514335.9505 | 5445156016.2579 | 130 | 6308980815.8369 | 5403345384.8316
t3099 | 6350148561.0634 | 5444652981.0851 | 130 | 6308980815.8369 | 5403345384.8316
t3100 | 6346529645.4811 | 5442634940.1862 | 130 | 6308980815.8369 | 5403345384.8316
t3101 | 6341707715.176 | 5439282989.0491 | 130 | 6308980815.8369 | 5403345384.8316
t3102 | 6336467050.0762 | 5435310939.3884 | 130 | 6308980815.8369 | 5403345384.8316
t3103 | 6330242884.5429 | 5429647202.786 | 130 | 6308980815.8369 | 5403345384.8316
t3104 | 6322188823.5058 | 5420850987.5451 | 130 | 6308980815.8369 | 5403345384.8316
t3105 | 6313746847.2452 | 5410267808.2863 | 130 | 6308980815.8369 | 5403345384.8316
t3106 | 6305304212.7934 | 5398861860.909 | 130 | 6308980815.8369 | 5403345384.8316
t3107 | 6297780453.6548 | 5387847370.9754 | 130 | 6308980815.8369 | 5403345384.8316
t3108 | 6290977987.8376 | 5377774911.2627 | 130 | 6308980815.8369 | 5403345384.8316
t3109 | 6285147546.9245 | 5369924778.4496 | 130 | 6308980815.8369 | 5403345384.8316
t3110 | 6280738821.9118 | 5365448333.3236 | 130 | 6308980815.8369 | 5403345384.8316
t3111 | 6278809858.291 | 5365095224.826 | 130 | 6308980815.8369 | 5403345384.8316
t3112 | 6279356921.7852 | 5366715999.1103 | 130 | 6308980815.8369 | 5403345384.8316
t3113 | 6281725448.4394 | 5370996631.0532 | 130 | 6308980815.8369 | 5403345384.8316
t3114 | 6285777672.2194 | 5377884907.6827 | 130 | 6308980815.8369 | 5403345384.8316
t3115 | 6289924987.0964 | 5384882837.6301 | 130 | 6308980815.8369 | 5403345384.8316
t3116 | 6293893198.3988 | 5391608371.6689 | 130 | 6308980815.8369 | 5403345384.8316
t3117 | 6297056584.5357 | 5397186256.3452 | 130 | 6308980815.8369 | 5403345384.8316
t3118 | 6299122554.531 | 5401190664.786 | 130 | 6308980815.8369 | 5403345384.8316
t3119 | 6300775493.5194 | 5404563005.0759 | 130 | 6308980815.8369 | 5403345384.8316
t3120 | 6302355164.5768 | 5407795346.4157 | 130 | 6308980815.8369 | 5403345384.8316
t3121 | 6303613262.7213 | 5410582277.929 | 131 | 6269756891.3172 | 5388170162.7049
t3122 | 6304417479.3999 | 5412772461.8402 | 131 | 6269756891.3172 | 5388170162.7049
t3123 | 6304862705.8289 | 5414508389.4795 | 131 | 6269756891.3172 | 5388170162.7049
t3124 | 6304647338.4428 | 5415440871.4077 | 131 | 6269756891.3172 | 5388170162.7049
t3125 | 6301482573.6508 | 5414331765.8322 | 131 | 6269756891.3172 | 5388170162.7049
t3126 | 6295335241.9781 | 5409476233.5887 | 131 | 6269756891.3172 | 5388170162.7049
t3127 | 6286729350.5991 | 5401055335.8217 | 131 | 6269756891.3172 | 5388170162.7049
t3128 | 6278213062.5218 | 5391801911.6531 | 131 | 6269756891.3172 | 5388170162.7049
t3129 | 6273131971.782 | 5386794909.8199 | 131 | 6269756891.3172 | 5388170162.7049
t3130 | 6270034700.274 | 5383886915.5017 | 131 | 6269756891.3172 | 5388170162.7049
t3131 | 6267623187.4762 | 5381812596.4727 | 131 | 6269756891.3172 | 5388170162.7049
t3132 | 6265469941.0056 | 5380145208.747 | 131 | 6269756891.3172 | 5388170162.7049
t3133 | 6263425347.1056 | 5379075239.9287 | 131 | 6269756891.3172 | 5388170162.7049
t3134 | 6261733506.546 | 5378810672.0467 | 131 | 6269756891.3172 | 5388170162.7049
t3135 | 6260206865.0618 | 5378567599.1709 | 131 | 6269756891.3172 | 5388170162.7049
t3136 | 6258390758.7116 | 5378453404.2085 | 131 | 6269756891.3172 | 5388170162.7049
t3137 | 6256140547.1761 | 5378080515.9728 | 131 | 6269756891.3172 | 5388170162.7049
t3138 | 6253323175.2006 | 5377326171.3005 | 131 | 6269756891.3172 | 5388170162.7049
t3139 | 6250944514.2105 | 5377148855.0411 | 131 | 6269756891.3172 | 5388170162.7049
t3140 | 6250178657.4459 | 5377822197.4375 | 131 | 6269756891.3172 | 5388170162.7049
t3141 | 6248702849.8256 | 5378078244.5085 | 131 | 6269756891.3172 | 5388170162.7049
t3142 | 6244494973.9413 | 5375350179.0967 | 131 | 6269756891.3172 | 5388170162.7049
t3143 | 6238566145.7373 | 5370139607.7411 | 131 | 6269756891.3172 | 5388170162.7049
t3144 | 6232497234.9689 | 5364622340.3721 | 131 | 6269756891.3172 | 5388170162.7049
t3145 | 6226471711.0487 | 5359100835.2923 | 132 | 6250156084.4265 | 5392638450.6222
t3146 | 6220931172.5704 | 5354207060.2261 | 132 | 6250156084.4265 | 5392638450.6222
t3147 | 6218296536.4555 | 5353170980.2609 | 132 | 6250156084.4265 | 5392638450.6222
t3148 | 6218617476.5044 | 5354676334.2008 | 132 | 6250156084.4265 | 5392638450.6222
t3149 | 6220057074.9466 | 5357673733.4948 | 132 | 6250156084.4265 | 5392638450.6222
t3150 | 6222163230.0331 | 5361437933.9156 | 132 | 6250156084.4265 | 5392638450.6222
t3151 | 6223832994.4102 | 5364300825.821 | 132 | 6250156084.4265 | 5392638450.6222
t3152 | 6224693467.2101 | 5365555668.7225 | 132 | 6250156084.4265 | 5392638450.6222
t3153 | 6225238124.3373 | 5365990992.3997 | 132 | 6250156084.4265 | 5392638450.6222
t3154 | 6226100330.1498 | 5366388846.9697 | 132 | 6250156084.4265 | 5392638450.6222
t3155 | 6227296104.4206 | 5367225787.2788 | 132 | 6250156084.4265 | 5392638450.6222
t3156 | 6229398393.7517 | 5369562610.8165 | 132 | 6250156084.4265 | 5392638450.6222
t3157 | 6232868473.7419 | 5374321921.2277 | 132 | 6250156084.4265 | 5392638450.6222
t3158 | 6238203136.0719 | 5381897747.9359 | 132 | 6250156084.4265 | 5392638450.6222
t3159 | 6245290454.3027 | 5391443341.1897 | 132 | 6250156084.4265 | 5392638450.6222
t3160 | 6254549089.7275 | 5400774875.2985 | 132 | 6250156084.4265 | 5392638450.6222
t3161 | 6265748879.7083 | 5410085987.0194 | 132 | 6250156084.4265 | 5392638450.6222
t3162 | 6277657099.2887 | 5419551831.5078 | 132 | 6250156084.4265 | 5392638450.6222
t3163 | 6285888161.9628 | 5429148541.919 | 132 | 6250156084.4265 | 5392638450.6222
t3164 | 6293266591.5113 | 5438769913.0495 | 132 | 6250156084.4265 | 5392638450.6222
t3165 | 6299774192.3213 | 5448515135.1351 | 132 | 6250156084.4265 | 5392638450.6222
t3166 | 6305284507.227 | 5456979441.1453 | 132 | 6250156084.4265 | 5392638450.6222
t3167 | 6309560505.39 | 5463752374.6853 | 132 | 6250156084.4265 | 5392638450.6222
t3168 | 6312558319.1433 | 5468790095.4201 | 132 | 6250156084.4265 | 5392638450.6222
t3169 | 6314552471.6149 | 5472481373.5778 | 133 | 6306343058.6328 | 5459724998.3701
t3170 | 6315496227.8957 | 5474769976.4333 | 133 | 6306343058.6328 | 5459724998.3701
t3171 | 6315663766.8718 | 5476034805.3947 | 133 | 6306343058.6328 | 5459724998.3701
t3172 | 6315388193.1014 | 5476704162.9653 | 133 | 6306343058.6328 | 5459724998.3701
t3173 | 6314477331.2226 | 5476900287.4937 | 133 | 6306343058.6328 | 5459724998.3701
t3174 | 6313282923.3822 | 5476799021.5534 | 133 | 6306343058.6328 | 5459724998.3701
t3175 | 6310518049.3522 | 5474224832.8773 | 133 | 6306343058.6328 | 5459724998.3701
t3176 | 6308372674.5846 | 5470941367.4138 | 133 | 6306343058.6328 | 5459724998.3701
t3177 | 6306488389.2338 | 5466962081.3852 | 133 | 6306343058.6328 | 5459724998.3701
t3178 | 6304475999.368 | 5462339799.1459 | 133 | 6306343058.6328 | 5459724998.3701
t3179 | 6302801257.3682 | 5457799631.706 | 133 | 6306343058.6328 | 5459724998.3701
t3180 | 6301439894.3317 | 5453745495.5075 | 133 | 6306343058.6328 | 5459724998.3701
t3181 | 6300286101.7867 | 5450215860.9513 | 133 | 6306343058.6328 | 5459724998.3701
t3182 | 6299475343.7694 | 5447020309.5271 | 133 | 6306343058.6328 | 5459724998.3701
t3183 | 6297772493.711 | 5443662590.8874 | 133 | 6306343058.6328 | 5459724998.3701
t3184 | 6294538628.8955 | 5439506466.0521 | 133 | 6306343058.6328 | 5459724998.3701
t3185 | 6290515739.9385 | 5435563516.0367 | 133 | 6306343058.6328 | 5459724998.3701
t3186 | 6287280640.8051 | 5433621929.5576 | 133 | 6306343058.6328 | 5459724998.3701
t3187 | 6287401699.0111 | 5434995102.5134 | 133 | 6306343058.6328 | 5459724998.3701
t3188 | 6291784506.7607 | 5442046420.5661 | 133 | 6306343058.6328 | 5459724998.3701
t3189 | 6300403786.6022 | 5451884150.2465 | 133 | 6306343058.6328 | 5459724998.3701
t3190 | 6312296872.7831 | 5461805933.8477 | 133 | 6306343058.6328 | 5459724998.3701
t3191 | 6326206580.2969 | 5471727124.1262 | 133 | 6306343058.6328 | 5459724998.3701
t3192 | 6341313834.4997 | 5481647721.1175 | 133 | 6306343058.6328 | 5459724998.3701
t3193 | 6357017973.1354 | 5491567724.8571 | 134 | 6401163167.3371 | 5532321191.9657
t3194 | 6372340879.3591 | 5501487135.3805 | 134 | 6401163167.3371 | 5532321191.9657
t3195 | 6386019457.6427 | 5511405952.7232 | 134 | 6401163167.3371 | 5532321191.9657
t3196 | 6397405878.0231 | 5521324176.9206 | 134 | 6401163167.3371 | 5532321191.9657
t3197 | 6406651594.8024 | 5531241808.0081 | 134 | 6401163167.3371 | 5532321191.9657
t3198 | 6413715598.4142 | 5541158846.0214 | 134 | 6401163167.3371 | 5532321191.9657
t3199 | 6419713180.9703 | 5549758609.5938 | 134 | 6401163167.3371 | 5532321191.9657
t3200 | 6424681499.6574 | 5556747974.622 | 134 | 6401163167.3371 | 5532321191.9657
t3201 | 6427546671.7146 | 5560862180.0253 | 134 | 6401163167.3371 | 5532321191.9657
t3202 | 6428878071.0938 | 5562859253.8276 | 134 | 6401163167.3371 | 5532321191.9657
t3203 | 6428951602.5906 | 5563257154.4822 | 134 | 6401163167.3371 | 5532321191.9657
t3204 | 6427510042.3125 | 5561216861.5639 | 134 | 6401163167.3371 | 5532321191.9657
t3205 | 6423605676.4819 | 5556280167.5028 | 134 | 6401163167.3371 | 5532321191.9657
t3206 | 6417868289.411 | 5549410780.7778 | 134 | 6401163167.3371 | 5532321191.9657
t3207 | 6410923679.3066 | 5541420931.5533 | 134 | 6401163167.3371 | 5532321191.9657
t3208 | 6402786589.6002 | 5532385681.8147 | 134 | 6401163167.3371 | 5532321191.9657
t3209 | 6394302541.4061 | 5523206471.6803 | 134 | 6401163167.3371 | 5532321191.9657
t3210 | 6385819972.9664 | 5514361769.7934 | 134 | 6401163167.3371 | 5532321191.9657
t3211 | 6378622791.3321 | 5507599859.7255 | 134 | 6401163167.3371 | 5532321191.9657
t3212 | 6377707984.3049 | 5508056582.0849 | 134 | 6401163167.3371 | 5532321191.9657
t3213 | 6379988538.1257 | 5512292803.8876 | 134 | 6401163167.3371 | 5532321191.9657
t3214 | 6383831124.8311 | 5518519265.7623 | 134 | 6401163167.3371 | 5532321191.9657
t3215 | 6388409024.2237 | 5525671264.0513 | 134 | 6401163167.3371 | 5532321191.9657
t3216 | 6393617354.3836 | 5533615350.5168 | 134 | 6401163167.3371 | 5532321191.9657
t3217 | 6399223885.9438 | 5542071694.5541 | 135 | 6418920228.4561 | 5572000228.0877
t3218 | 6404963990.4486 | 5550709032.688 | 135 | 6418920228.4561 | 5572000228.0877
t3219 | 6410729309.9404 | 5559399967.4965 | 135 | 6418920228.4561 | 5572000228.0877
t3220 | 6416009762.6236 | 5567510677.4034 | 135 | 6418920228.4561 | 5572000228.0877
t3221 | 6420482340.6953 | 5574637770.6123 | 135 | 6418920228.4561 | 5572000228.0877
t3222 | 6424041890.4433 | 5580470097.1299 | 135 | 6418920228.4561 | 5572000228.0877
t3223 | 6426777676.1392 | 5584861109.1051 | 135 | 6418920228.4561 | 5572000228.0877
t3224 | 6430296929.1012 | 5589597590.5325 | 135 | 6418920228.4561 | 5572000228.0877
t3225 | 6433577429.0776 | 5593525605.4397 | 135 | 6418920228.4561 | 5572000228.0877
t3226 | 6436039188.0407 | 5596070351.7415 | 135 | 6418920228.4561 | 5572000228.0877
t3227 | 6437286728.1063 | 5596890775.8995 | 135 | 6418920228.4561 | 5572000228.0877
t3228 | 6437152684.1429 | 5594897623.2814 | 135 | 6418920228.4561 | 5572000228.0877
t3229 | 6434591105.109 | 5589796643.5819 | 135 | 6418920228.4561 | 5572000228.0877
t3230 | 6430668860.2952 | 5582831042.5231 | 135 | 6418920228.4561 | 5572000228.0877
t3231 | 6425200836.3707 | 5574449277.1569 | 135 | 6418920228.4561 | 5572000228.0877
t3232 | 6417827900.3719 | 5564877398.2014 | 135 | 6418920228.4561 | 5572000228.0877
t3233 | 6409382710.1332 | 5555504263.2078 | 135 | 6418920228.4561 | 5572000228.0877
t3234 | 6401463875.2497 | 5547731525.8843 | 135 | 6418920228.4561 | 5572000228.0877
t3235 | 6397261392.0428 | 5545412371.3439 | 135 | 6418920228.4561 | 5572000228.0877
t3236 | 6398942523.5786 | 5549010033.0226 | 135 | 6418920228.4561 | 5572000228.0877
t3237 | 6404046815.1432 | 5557077754.6771 | 135 | 6418920228.4561 | 5572000228.0877
t3238 | 6411117771.3134 | 5566976252.7507 | 135 | 6418920228.4561 | 5572000228.0877
t3239 | 6419226566.9986 | 5576891153.8441 | 135 | 6418920228.4561 | 5572000228.0877
t3240 | 6427773311.6362 | 5586805462.0265 | 135 | 6418920228.4561 | 5572000228.0877
t3241 | 6436363240.6006 | 5596719177.3332 | 136 | 6481233982.1255 | 5657632645.7044
t3242 | 6444594562.3847 | 5606632299.7998 | 136 | 6481233982.1255 | 5657632645.7044
t3243 | 6452252032.478 | 5616544829.4616 | 136 | 6481233982.1255 | 5657632645.7044
t3244 | 6458631173.8831 | 5626153063.0803 | 136 | 6481233982.1255 | 5657632645.7044
t3245 | 6463526009.588 | 5633892610.208 | 136 | 6481233982.1255 | 5657632645.7044
t3246 | 6467043604.489 | 5639656489.1025 | 136 | 6481233982.1255 | 5657632645.7044
t3247 | 6469902254.7704 | 5644161334.9856 | 136 | 6481233982.1255 | 5657632645.7044
t3248 | 6472975733.8035 | 5648386811.1526 | 136 | 6481233982.1255 | 5657632645.7044
t3249 | 6475601108.0842 | 5651524995.4032 | 136 | 6481233982.1255 | 5657632645.7044
t3250 | 6477934343.5263 | 5653954388.8592 | 136 | 6481233982.1255 | 5657632645.7044
t3251 | 6479909888.1614 | 5655628505.4027 | 136 | 6481233982.1255 | 5657632645.7044
t3252 | 6481612371.4379 | 5656872736.945 | 136 | 6481233982.1255 | 5657632645.7044
t3253 | 6483373424.8346 | 5658274985.4666 | 136 | 6481233982.1255 | 5657632645.7044
t3254 | 6485205287.0476 | 5659979052.7348 | 136 | 6481233982.1255 | 5657632645.7044
t3255 | 6486822661.811 | 5661778316.4927 | 136 | 6481233982.1255 | 5657632645.7044
t3256 | 6487955757.9954 | 5663546165.3349 | 136 | 6481233982.1255 | 5657632645.7044
t3257 | 6489162313.538 | 5665972111.0353 | 136 | 6481233982.1255 | 5657632645.7044
t3258 | 6491009773.5323 | 5669677218.4853 | 136 | 6481233982.1255 | 5657632645.7044
t3259 | 6494069435.9152 | 5675150358.1133 | 136 | 6481233982.1255 | 5657632645.7044
t3260 | 6499096641.3148 | 5683215285.5138 | 136 | 6481233982.1255 | 5657632645.7044
t3261 | 6506041643.1068 | 5692693377.8641 | 136 | 6481233982.1255 | 5657632645.7044
t3262 | 6512234197.6123 | 5702113687.5186 | 136 | 6481233982.1255 | 5657632645.7044
t3263 | 6516268655.6516 | 5708604724.242 | 136 | 6481233982.1255 | 5657632645.7044
t3264 | 6518029455.445 | 5712050972.3707 | 136 | 6481233982.1255 | 5657632645.7044
t3265 | 6518285243.2734 | 5713487637.0951 | 137 | 6508953168.5334 | 5700030685.4527
t3266 | 6517967700.865 | 5714170052.9975 | 137 | 6508953168.5334 | 5700030685.4527
t3267 | 6517720284.3927 | 5714951089.981 | 137 | 6508953168.5334 | 5700030685.4527
t3268 | 6517717050.7304 | 5716109504.671 | 137 | 6508953168.5334 | 5700030685.4527
t3269 | 6517699463.7405 | 5717351408.4055 | 137 | 6508953168.5334 | 5700030685.4527
t3270 | 6517749990.0978 | 5718504754.9558 | 137 | 6508953168.5334 | 5700030685.4527
t3271 | 6517435370.0065 | 5718671716.5084 | 137 | 6508953168.5334 | 5700030685.4527
t3272 | 6518560481.6411 | 5720174531.8429 | 137 | 6508953168.5334 | 5700030685.4527
t3273 | 6519795011.1218 | 5721359391.2444 | 137 | 6508953168.5334 | 5700030685.4527
t3274 | 6520216750.2662 | 5721104366.9547 | 137 | 6508953168.5334 | 5700030685.4527
t3275 | 6519669539.1355 | 5717530964.231 | 137 | 6508953168.5334 | 5700030685.4527
t3276 | 6517208549.1516 | 5711338372.8475 | 137 | 6508953168.5334 | 5700030685.4527
t3277 | 6513262062.8017 | 5703356322.5514 | 137 | 6508953168.5334 | 5700030685.4527
t3278 | 6508196102.07 | 5694402370.1008 | 137 | 6508953168.5334 | 5700030685.4527
t3279 | 6502020686.3119 | 5684904376.9859 | 137 | 6508953168.5334 | 5700030685.4527
t3280 | 6494379557.8117 | 5674914821.9009 | 137 | 6508953168.5334 | 5700030685.4527
t3281 | 6486555336.9073 | 5666119126.7228 | 137 | 6508953168.5334 | 5700030685.4527
t3282 | 6480612142.5644 | 5661075129.1395 | 137 | 6508953168.5334 | 5700030685.4527
t3283 | 6480662415.0153 | 5662564083.7683 | 137 | 6508953168.5334 | 5700030685.4527
t3284 | 6485594799.8137 | 5670534141.487 | 137 | 6508953168.5334 | 5700030685.4527
t3285 | 6495406712.1401 | 5679836135.3696 | 137 | 6508953168.5334 | 5700030685.4527
t3286 | 6506890727.3079 | 5689522856.4651 | 137 | 6508953168.5334 | 5700030685.4527
t3287 | 6517037475.1795 | 5699423156.9346 | 137 | 6508953168.5334 | 5700030685.4527
t3288 | 6524232592.4561 | 5709330137.7032 | 137 | 6508953168.5334 | 5700030685.4527
t3289 | 6528092574.658 | 5715551801.408 | 138 | 6491363439.8044 | 5679093177.1726
t3290 | 6529519231.7697 | 5718569015.3486 | 138 | 6491363439.8044 | 5679093177.1726
t3291 | 6529887384.5798 | 5720184970.5634 | 138 | 6491363439.8044 | 5679093177.1726
t3292 | 6530299685.7316 | 5721902109.3861 | 138 | 6491363439.8044 | 5679093177.1726
t3293 | 6530857352.9156 | 5723888941.7186 | 138 | 6491363439.8044 | 5679093177.1726
t3294 | 6531147174.7675 | 5725292468.2951 | 138 | 6491363439.8044 | 5679093177.1726
t3295 | 6531335589.9807 | 5726041250.449 | 138 | 6491363439.8044 | 5679093177.1726
t3296 | 6531501037.6249 | 5726217397.728 | 138 | 6491363439.8044 | 5679093177.1726
t3297 | 6529656148.5673 | 5722427306.2327 | 138 | 6491363439.8044 | 5679093177.1726
t3298 | 6524230991.4168 | 5714218145.9796 | 138 | 6491363439.8044 | 5679093177.1726
t3299 | 6516159440.9233 | 5703882165.2268 | 138 | 6491363439.8044 | 5679093177.1726
t3300 | 6507103892.7177 | 5692737832.0709 | 138 | 6491363439.8044 | 5679093177.1726
t3301 | 6497799245.3117 | 5681727830.5025 | 138 | 6491363439.8044 | 5679093177.1726
t3302 | 6488360691.4033 | 5671145721.6441 | 138 | 6491363439.8044 | 5679093177.1726
t3303 | 6478697716.1177 | 5660692859.4581 | 138 | 6491363439.8044 | 5679093177.1726
t3304 | 6468733863.1359 | 5650266243.3053 | 138 | 6491363439.8044 | 5679093177.1726
t3305 | 6459477401.7172 | 5641013714.5524 | 138 | 6491363439.8044 | 5679093177.1726
t3306 | 6451643338.4844 | 5633801362.8542 | 138 | 6491363439.8044 | 5679093177.1726
t3307 | 6444341811.7643 | 5627332033.8581 | 138 | 6491363439.8044 | 5679093177.1726
t3308 | 6437669445.963 | 5621636560.8701 | 138 | 6491363439.8044 | 5679093177.1726
t3309 | 6433642486.5073 | 5619324105.1555 | 138 | 6491363439.8044 | 5679093177.1726
t3310 | 6433530687.0914 | 5620384163.0474 | 138 | 6491363439.8044 | 5679093177.1726
t3311 | 6436251943.4178 | 5625124336.563 | 138 | 6491363439.8044 | 5679093177.1726
t3312 | 6442783418.7392 | 5634873915.924 | 138 | 6491363439.8044 | 5679093177.1726
t3313 | 6453210412.6517 | 5644784756.7372 | 139 | 6586559131.5817 | 5744745392.2643
t3314 | 6466406348.2779 | 5654695004.882 | 139 | 6586559131.5817 | 5744745392.2643
t3315 | 6480156480.493 | 5664604660.3941 | 139 | 6586559131.5817 | 5744745392.2643
t3316 | 6491417072.4629 | 5674513723.3088 | 139 | 6586559131.5817 | 5744745392.2643
t3317 | 6498598829.4337 | 5683993701.0102 | 139 | 6586559131.5817 | 5744745392.2643
t3318 | 6502655473.9031 | 5690393945.5181 | 139 | 6586559131.5817 | 5744745392.2643
t3319 | 6505758243.5896 | 5695319155.2474 | 139 | 6586559131.5817 | 5744745392.2643
t3320 | 6510341385.6121 | 5702164714.3187 | 139 | 6586559131.5817 | 5744745392.2643
t3321 | 6517356305.8952 | 5710742662.7425 | 139 | 6586559131.5817 | 5744745392.2643
t3322 | 6527208381.3947 | 5719384924.0209 | 139 | 6586559131.5817 | 5744745392.2643
t3323 | 6539597043.8332 | 5728191329.9659 | 139 | 6586559131.5817 | 5744745392.2643
t3324 | 6554220750.631 | 5737055498.1418 | 139 | 6586559131.5817 | 5744745392.2643
t3325 | 6570748627.9297 | 5746071600.1347 | 139 | 6586559131.5817 | 5744745392.2643
t3326 | 6588824038.5652 | 5755234160.0034 | 139 | 6586559131.5817 | 5744745392.2643
t3327 | 6607738889.4311 | 5764423271.4034 | 139 | 6586559131.5817 | 5744745392.2643
t3328 | 6627263347.7213 | 5773456960.8374 | 139 | 6586559131.5817 | 5744745392.2643
t3329 | 6647460201.4504 | 5782523745.4768 | 139 | 6586559131.5817 | 5744745392.2643
t3330 | 6667956919.3814 | 5791821887.9956 | 139 | 6586559131.5817 | 5744745392.2643
t3331 | 6686362317.1303 | 5801336790.9532 | 139 | 6586559131.5817 | 5744745392.2643
t3332 | 6701470472.3041 | 5810965142.4755 | 139 | 6586559131.5817 | 5744745392.2643
t3333 | 6715430603.3185 | 5820703944.4223 | 139 | 6586559131.5817 | 5744745392.2643
t3334 | 6728470664.8614 | 5830603672.5998 | 139 | 6586559131.5817 | 5744745392.2643
t3335 | 6739837964.018 | 5840502808.7735 | 139 | 6586559131.5817 | 5744745392.2643
t3336 | 6748928383.6718 | 5850401352.9789 | 139 | 6586559131.5817 | 5744745392.2643
t3337 | 6755628045.563 | 5860299305.2513 | 140 | 6796074343.3155 | 5913621326.9115
t3338 | 6760144275.8364 | 5867305764.6033 | 140 | 6796074343.3155 | 5913621326.9115
t3339 | 6762685683.6894 | 5871690007.2576 | 140 | 6796074343.3155 | 5913621326.9115
t3340 | 6763499914.1528 | 5873785381.7866 | 140 | 6796074343.3155 | 5913621326.9115
t3341 | 6762726959.8382 | 5874059957.5955 | 140 | 6796074343.3155 | 5913621326.9115
t3342 | 6759955251.2736 | 5871809433.0135 | 140 | 6796074343.3155 | 5913621326.9115
t3343 | 6757709026.4985 | 5869013711.3459 | 140 | 6796074343.3155 | 5913621326.9115
t3344 | 6758351107.4964 | 5869536161.6848 | 140 | 6796074343.3155 | 5913621326.9115
t3345 | 6761697365.2586 | 5873210644.4905 | 140 | 6796074343.3155 | 5913621326.9115
t3346 | 6766866759.4071 | 5878975111.9926 | 140 | 6796074343.3155 | 5913621326.9115
t3347 | 6773547278.8605 | 5886528261.9615 | 140 | 6796074343.3155 | 5913621326.9115
t3348 | 6781138862.0961 | 5895223347.9049 | 140 | 6796074343.3155 | 5913621326.9115
t3349 | 6789148596.3733 | 5904550158.1257 | 140 | 6796074343.3155 | 5913621326.9115
t3350 | 6797218240.6924 | 5914182368.477 | 140 | 6796074343.3155 | 5913621326.9115
t3351 | 6805245466.9408 | 5923932681.9013 | 140 | 6796074343.3155 | 5913621326.9115
t3352 | 6813697475.9714 | 5933498319.53 | 140 | 6796074343.3155 | 5913621326.9115
t3353 | 6822270428.3652 | 5942957106.8733 | 140 | 6796074343.3155 | 5913621326.9115
t3354 | 6830834425.8257 | 5952543440.4441 | 140 | 6796074343.3155 | 5913621326.9115
t3355 | 6838099735.7813 | 5962287054.5937 | 140 | 6796074343.3155 | 5913621326.9115
t3356 | 6841947596.3355 | 5968595422.2237 | 140 | 6796074343.3155 | 5913621326.9115
t3357 | 6844756634.9731 | 5973522161.4898 | 140 | 6796074343.3155 | 5913621326.9115
t3358 | 6847803140.4792 | 5978695759.3 | 140 | 6796074343.3155 | 5913621326.9115
t3359 | 6852221864.09 | 5985622180.5804 | 140 | 6796074343.3155 | 5913621326.9115
t3360 | 6858590103.7726 | 5995088103.449 | 140 | 6796074343.3155 | 5913621326.9115
t3361 | 6866892870.42 | 6004977403.4537 | 141 | 7033874846.0217 | 6117169299.1573
t3362 | 6876831142.2413 | 6014866112.0784 | 141 | 7033874846.0217 | 6117169299.1573
t3363 | 6888558621.1204 | 6024754229.3582 | 141 | 7033874846.0217 | 6117169299.1573
t3364 | 6900879046.4599 | 6034641755.3287 | 141 | 7033874846.0217 | 6117169299.1573
t3365 | 6913451323.8768 | 6044528690.025 | 141 | 7033874846.0217 | 6117169299.1573
t3366 | 6926086451.5515 | 6054415033.4827 | 141 | 7033874846.0217 | 6117169299.1573
t3367 | 6939465977.1989 | 6064278686.2907 | 141 | 7033874846.0217 | 6117169299.1573
t3368 | 6957078407.0683 | 6073955139.9167 | 141 | 7033874846.0217 | 6117169299.1573
t3369 | 6977047872.2315 | 6083560934.3837 | 141 | 7033874846.0217 | 6117169299.1573
t3370 | 6995553828.9863 | 6093160672.1905 | 141 | 7033874846.0217 | 6117169299.1573
t3371 | 7010667858.7581 | 6102810148.5294 | 141 | 7033874846.0217 | 6117169299.1573
t3372 | 7024483986.9688 | 6112481123.7828 | 141 | 7033874846.0217 | 6117169299.1573
t3373 | 7039555005.6919 | 6122233678.2436 | 141 | 7033874846.0217 | 6117169299.1573
t3374 | 7055724589.5324 | 6132049076.5596 | 141 | 7033874846.0217 | 6117169299.1573
t3375 | 7073208358.6164 | 6141791195.8941 | 141 | 7033874846.0217 | 6117169299.1573
t3376 | 7091571980.3385 | 6151271425.3167 | 141 | 7033874846.0217 | 6117169299.1573
t3377 | 7110532174.2328 | 6160689530.6288 | 141 | 7033874846.0217 | 6117169299.1573
t3378 | 7129137922.6129 | 6170169281.339 | 141 | 7033874846.0217 | 6117169299.1573
t3379 | 7145558993.0366 | 6179761201.6211 | 141 | 7033874846.0217 | 6117169299.1573
t3380 | 7158658878.2413 | 6189463518.6886 | 141 | 7033874846.0217 | 6117169299.1573
t3381 | 7169809876.012 | 6199236038.3695 | 141 | 7033874846.0217 | 6117169299.1573
t3382 | 7179707929.865 | 6209113130.3278 | 141 | 7033874846.0217 | 6117169299.1573
t3383 | 7187931116.4158 | 6218989631.6359 | 141 | 7033874846.0217 | 6117169299.1573
t3384 | 7194602093.0448 | 6228865542.3293 | 141 | 7033874846.0217 | 6117169299.1573
t3385 | 7200461993.0992 | 6237705315.8705 | 142 | 7279625801.1179 | 6321616668.1236
t3386 | 7205933250.317 | 6246032530.2949 | 142 | 7279625801.1179 | 6321616668.1236
t3387 | 7210871731.326 | 6253664986.3838 | 142 | 7279625801.1179 | 6321616668.1236
t3388 | 7214701628.2264 | 6259884111.212 | 142 | 7279625801.1179 | 6321616668.1236
t3389 | 7217431385.0438 | 6264699519.6119 | 142 | 7279625801.1179 | 6321616668.1236
t3390 | 7219526460.1692 | 6268543769.3696 | 142 | 7279625801.1179 | 6321616668.1236
t3391 | 7223121088.3723 | 6273893230.5199 | 142 | 7279625801.1179 | 6321616668.1236
t3392 | 7229952372.569 | 6282580270.6004 | 142 | 7279625801.1179 | 6321616668.1236
t3393 | 7239880087.0087 | 6291199401.914 | 142 | 7279625801.1179 | 6321616668.1236
t3394 | 7251474049.6553 | 6299847894.0465 | 142 | 7279625801.1179 | 6321616668.1236
t3395 | 7263740535.1954 | 6308545539.1813 | 142 | 7279625801.1179 | 6321616668.1236
t3396 | 7276080037.2814 | 6317246330.9543 | 142 | 7279625801.1179 | 6321616668.1236
t3397 | 7288501671.1288 | 6326050084.826 | 142 | 7279625801.1179 | 6321616668.1236
t3398 | 7300607712.4924 | 6335012848.3879 | 142 | 7279625801.1179 | 6321616668.1236
t3399 | 7311462031.4569 | 6344032205.0256 | 142 | 7279625801.1179 | 6321616668.1236
t3400 | 7321077652.9717 | 6352850380.3865 | 142 | 7279625801.1179 | 6321616668.1236
t3401 | 7329414385.666 | 6361742788.764 | 142 | 7279625801.1179 | 6321616668.1236
t3402 | 7336038581.848 | 6370815939.5076 | 142 | 7279625801.1179 | 6321616668.1236
t3403 | 7340120446.271 | 6377577365.4448 | 142 | 7279625801.1179 | 6321616668.1236
t3404 | 7341442572.7267 | 6380689385.1503 | 142 | 7279625801.1179 | 6321616668.1236
t3405 | 7342724612.5681 | 6383713619.6351 | 142 | 7279625801.1179 | 6321616668.1236
t3406 | 7344973768.1425 | 6387923786.8949 | 142 | 7279625801.1179 | 6321616668.1236
t3407 | 7348395782.5706 | 6393611281.7925 | 142 | 7279625801.1179 | 6321616668.1236
t3408 | 7353085390.7239 | 6400937449.191 | 142 | 7279625801.1179 | 6321616668.1236
t3409 | 7358609519.7877 | 6409354974.3155 | 143 | 7388474910.1731 | 6459053158.6468
t3410 | 7364591226.9103 | 6418382197.5 | 143 | 7388474910.1731 | 6459053158.6468
t3411 | 7370846823.8932 | 6427778311.5643 | 143 | 7388474910.1731 | 6459053158.6468
t3412 | 7376390817.2186 | 6436281786.1995 | 143 | 7388474910.1731 | 6459053158.6468
t3413 | 7379780621.9709 | 6441973708.078 | 143 | 7388474910.1731 | 6459053158.6468
t3414 | 7380848753.6628 | 6444478078.7976 | 143 | 7388474910.1731 | 6459053158.6468
t3415 | 7380861700.3256 | 6445161775.8083 | 143 | 7388474910.1731 | 6459053158.6468
t3416 | 7382079510.1476 | 6446964815.9271 | 143 | 7388474910.1731 | 6459053158.6468
t3417 | 7385907386.5545 | 6451806214.3943 | 143 | 7388474910.1731 | 6459053158.6468
t3418 | 7391680046.9412 | 6458994410.5928 | 143 | 7388474910.1731 | 6459053158.6468
t3419 | 7398246974.6647 | 6467149574.6136 | 143 | 7388474910.1731 | 6459053158.6468
t3420 | 7404141528.8786 | 6474649789.6675 | 143 | 7388474910.1731 | 6459053158.6468
t3421 | 7408710835.4197 | 6480624047.3811 | 143 | 7388474910.1731 | 6459053158.6468
t3422 | 7411644764.1494 | 6484586959.6782 | 143 | 7388474910.1731 | 6459053158.6468
t3423 | 7412592007.9352 | 6486309948.0439 | 143 | 7388474910.1731 | 6459053158.6468
t3424 | 7411183154.6015 | 6486225825.156 | 143 | 7388474910.1731 | 6459053158.6468
t3425 | 7407715764.3982 | 6484446871.264 | 143 | 7388474910.1731 | 6459053158.6468
t3426 | 7402976520.091 | 6481320024.9282 | 143 | 7388474910.1731 | 6459053158.6468
t3427 | 7397265712.0212 | 6477091321.7952 | 143 | 7388474910.1731 | 6459053158.6468
t3428 | 7391360987.8449 | 6472597983.8125 | 143 | 7388474910.1731 | 6459053158.6468
t3429 | 7385548102.5232 | 6468101217.1421 | 143 | 7388474910.1731 | 6459053158.6468
t3430 | 7379566554.6933 | 6463126364.0499 | 143 | 7388474910.1731 | 6459053158.6468
t3431 | 7373615604.0162 | 6457896498.486 | 143 | 7388474910.1731 | 6459053158.6468
t3432 | 7367232925.5048 | 6451973108.3281 | 143 | 7388474910.1731 | 6459053158.6468
t3433 | 7360477748.7144 | 6445510621.9283 | 144 | 7280561317.2666 | 6353698394.3475
t3434 | 7353363546.148 | 6438570113.3228 | 144 | 7280561317.2666 | 6353698394.3475
t3435 | 7345999509.5508 | 6431332168.7289 | 144 | 7280561317.2666 | 6353698394.3475
t3436 | 7338232108.7925 | 6423685699.2481 | 144 | 7280561317.2666 | 6353698394.3475
t3437 | 7329314285.9889 | 6414732234.7789 | 144 | 7280561317.2666 | 6353698394.3475
t3438 | 7319662729.1244 | 6404767222.0144 | 144 | 7280561317.2666 | 6353698394.3475
t3439 | 7310351690.5254 | 6394453432.2873 | 144 | 7280561317.2666 | 6353698394.3475
t3440 | 7301844749.8596 | 6383816010.0502 | 144 | 7280561317.2666 | 6353698394.3475
t3441 | 7294542552.0869 | 6373569710.4389 | 144 | 7280561317.2666 | 6353698394.3475
t3442 | 7288550470.419 | 6364548223.0494 | 144 | 7280561317.2666 | 6353698394.3475
t3443 | 7283381059.99 | 6356560567.0824 | 144 | 7280561317.2666 | 6353698394.3475
t3444 | 7277707259.6214 | 6348319982.9022 | 144 | 7280561317.2666 | 6353698394.3475
t3445 | 7271335142.5242 | 6339632073.0246 | 144 | 7280561317.2666 | 6353698394.3475
t3446 | 7264955991.6958 | 6330796463.3308 | 144 | 7280561317.2666 | 6353698394.3475
t3447 | 7258909350.2165 | 6321726203.8069 | 144 | 7280561317.2666 | 6353698394.3475
t3448 | 7251897554.0136 | 6312555948.313 | 144 | 7280561317.2666 | 6353698394.3475
t3449 | 7244250684.9266 | 6304470854.1796 | 144 | 7280561317.2666 | 6353698394.3475
t3450 | 7238410182.5582 | 6299564421.3902 | 144 | 7280561317.2666 | 6353698394.3475
t3451 | 7235939481.2757 | 6299250498.1345 | 144 | 7280561317.2666 | 6353698394.3475
t3452 | 7235732463.9 | 6300327357.2841 | 144 | 7280561317.2666 | 6353698394.3475
t3453 | 7235665708.594 | 6301563438.3559 | 144 | 7280561317.2666 | 6353698394.3475
t3454 | 7234535326.5922 | 6301849842.2852 | 144 | 7280561317.2666 | 6353698394.3475
t3455 | 7231483166.4762 | 6300376387.0237 | 144 | 7280561317.2666 | 6353698394.3475
t3456 | 7226928850.8043 | 6296781991.3804 | 144 | 7280561317.2666 | 6353698394.3475
t3457 | 7221836885.7818 | 6292411931.13 | 145 | 7207524610.1134 | 6281565108.3131
t3458 | 7217304159.2722 | 6288767636.7199 | 145 | 7207524610.1134 | 6281565108.3131
t3459 | 7214177673.7014 | 6286957854.2568 | 145 | 7207524610.1134 | 6281565108.3131
t3460 | 7212067466.0608 | 6286497411.9799 | 145 | 7207524610.1134 | 6281565108.3131
t3461 | 7210788470.6765 | 6286434611.5309 | 145 | 7207524610.1134 | 6281565108.3131
t3462 | 7209672142.8691 | 6286248184.3639 | 145 | 7207524610.1134 | 6281565108.3131
t3463 | 7206961578.8429 | 6283376721.9992 | 145 | 7207524610.1134 | 6281565108.3131
t3464 | 7204812936.7706 | 6280196302.8408 | 145 | 7207524610.1134 | 6281565108.3131
t3465 | 7203721732.1482 | 6277422566.9594 | 145 | 7207524610.1134 | 6281565108.3131
t3466 | 7203692750.5243 | 6275888265.9044 | 145 | 7207524610.1134 | 6281565108.3131
t3467 | 7204154545.6047 | 6275569885.8085 | 145 | 7207524610.1134 | 6281565108.3131
t3468 | 7204981602.6489 | 6275731822.1578 | 145 | 7207524610.1134 | 6281565108.3131
t3469 | 7205946234.2172 | 6276419742.0499 | 145 | 7207524610.1134 | 6281565108.3131
t3470 | 7207005164.7677 | 6277548636.0713 | 145 | 7207524610.1134 | 6281565108.3131
t3471 | 7208024913.0809 | 6278767901.052 | 145 | 7207524610.1134 | 6281565108.3131
t3472 | 7208414996.7064 | 6279489531.5997 | 145 | 7207524610.1134 | 6281565108.3131
t3473 | 7208346974.724 | 6280091873.7467 | 145 | 7207524610.1134 | 6281565108.3131
t3474 | 7208286433.7412 | 6281020548.5198 | 145 | 7207524610.1134 | 6281565108.3131
t3475 | 7207517388.4054 | 6281494438.7361 | 145 | 7207524610.1134 | 6281565108.3131
t3476 | 7205639089.3649 | 6281406056.1552 | 145 | 7207524610.1134 | 6281565108.3131
t3477 | 7203966257.7718 | 6281418857.5379 | 145 | 7207524610.1134 | 6281565108.3131
t3478 | 7202559328.3937 | 6281499905.7703 | 145 | 7207524610.1134 | 6281565108.3131
t3479 | 7201147910.6142 | 6281512491.9428 | 145 | 7207524610.1134 | 6281565108.3131
t3480 | 7199564006.0318 | 6281389420.6814 | 145 | 7207524610.1134 | 6281565108.3131
t3481 | 7197705558.8288 | 6281099391.9595 | 146 | 7156605662.8045 | 6229179323.2663
t3482 | 7195537224.6005 | 6280508801.0424 | 146 | 7156605662.8045 | 6229179323.2663
t3483 | 7193141307.6131 | 6279595349.8758 | 146 | 7156605662.8045 | 6229179323.2663
t3484 | 7189757166.7879 | 6277431832.5811 | 146 | 7156605662.8045 | 6229179323.2663
t3485 | 7184783095.2506 | 6273058562.3342 | 146 | 7156605662.8045 | 6229179323.2663
t3486 | 7178014230.7041 | 6265881799.1817 | 146 | 7156605662.8045 | 6229179323.2663
t3487 | 7170620839.6626 | 6256891206.8765 | 146 | 7156605662.8045 | 6229179323.2663
t3488 | 7164967742.3722 | 6248761933.3096 | 146 | 7156605662.8045 | 6229179323.2663
t3489 | 7161552145.1367 | 6242389701.1975 | 146 | 7156605662.8045 | 6229179323.2663
t3490 | 7159024065.2657 | 6236363321.5243 | 146 | 7156605662.8045 | 6229179323.2663
t3491 | 7157247123.0363 | 6230771961.4929 | 146 | 7156605662.8045 | 6229179323.2663
t3492 | 7156156408.2875 | 6225922931.4025 | 146 | 7156605662.8045 | 6229179323.2663
t3493 | 7155473419.3605 | 6221820152.3894 | 146 | 7156605662.8045 | 6229179323.2663
t3494 | 7154894051.7717 | 6218384169.1964 | 146 | 7156605662.8045 | 6229179323.2663
t3495 | 7153501321.5782 | 6214801725.3118 | 146 | 7156605662.8045 | 6229179323.2663
t3496 | 7150493203.0591 | 6210436414.3164 | 146 | 7156605662.8045 | 6229179323.2663
t3497 | 7145708794.3027 | 6205188667.0834 | 146 | 7156605662.8045 | 6229179323.2663
t3498 | 7139477715.9855 | 6199237395.5541 | 146 | 7156605662.8045 | 6229179323.2663
t3499 | 7132679759.3288 | 6193076313.2455 | 146 | 7156605662.8045 | 6229179323.2663
t3500 | 7126777909.3553 | 6188087299.8308 | 146 | 7156605662.8045 | 6229179323.2663
t3501 | 7122148340.7142 | 6184751245.7263 | 146 | 7156605662.8045 | 6229179323.2663
t3502 | 7121039790.0979 | 6184993542.3587 | 146 | 7156605662.8045 | 6229179323.2663
t3503 | 7122296237.9607 | 6187752749.5364 | 146 | 7156605662.8045 | 6229179323.2663
t3504 | 7125538456.2484 | 6193097291.065 | 146 | 7156605662.8045 | 6229179323.2663
t3505 | 7130349138.5826 | 6200495604.9422 | 147 | 7177932449.0015 | 6265355187.1411
t3506 | 7135544470.5595 | 6208392633.4914 | 147 | 7177932449.0015 | 6265355187.1411
t3507 | 7140202752.0797 | 6215562083.7397 | 147 | 7177932449.0015 | 6265355187.1411
t3508 | 7144312732.9539 | 6222002235.2054 | 147 | 7177932449.0015 | 6265355187.1411
t3509 | 7148169485.1351 | 6228017265.4483 | 147 | 7177932449.0015 | 6265355187.1411
t3510 | 7151771355.943 | 6233445540.7331 | 147 | 7177932449.0015 | 6265355187.1411
t3511 | 7154732170.0046 | 6237615417.7376 | 147 | 7177932449.0015 | 6265355187.1411
t3512 | 7157556291.2754 | 6241094773.3049 | 147 | 7177932449.0015 | 6265355187.1411
t3513 | 7160138682.5828 | 6243740044.9649 | 147 | 7177932449.0015 | 6265355187.1411
t3514 | 7162837426.0286 | 6246225645.9162 | 147 | 7177932449.0015 | 6265355187.1411
t3515 | 7166215353.736 | 6249424077.1937 | 147 | 7177932449.0015 | 6265355187.1411
t3516 | 7170865811.3981 | 6254294818.3536 | 147 | 7177932449.0015 | 6265355187.1411
t3517 | 7177190558.9923 | 6261472797.2713 | 147 | 7177932449.0015 | 6265355187.1411
t3518 | 7184405618.9472 | 6270123573.8756 | 147 | 7177932449.0015 | 6265355187.1411
t3519 | 7190983724.418 | 6278419825.3458 | 147 | 7177932449.0015 | 6265355187.1411
t3520 | 7196614819.9107 | 6286117742.9717 | 147 | 7177932449.0015 | 6265355187.1411
t3521 | 7201384627.7429 | 6293107812.9604 | 147 | 7177932449.0015 | 6265355187.1411
t3522 | 7205794313.4346 | 6299916291.4735 | 147 | 7177932449.0015 | 6265355187.1411
t3523 | 7208881564.7595 | 6305189998.9346 | 147 | 7177932449.0015 | 6265355187.1411
t3524 | 7210998757.7308 | 6309207785.6048 | 147 | 7177932449.0015 | 6265355187.1411
t3525 | 7213200867.4341 | 6313329411.9797 | 147 | 7177932449.0015 | 6265355187.1411
t3526 | 7215923439.7348 | 6318085605.9346 | 147 | 7177932449.0015 | 6265355187.1411
t3527 | 7219279834.8662 | 6323618275.8218 | 147 | 7177932449.0015 | 6265355187.1411
t3528 | 7223024977.7845 | 6329625228.1819 | 147 | 7177932449.0015 | 6265355187.1411
t3529 | 7226936560.0995 | 6335827039.6249 | 148 | 7297111668.9558 | 6417848548.0488
t3530 | 7230931572.7359 | 6342131181.0618 | 148 | 7297111668.9558 | 6417848548.0488
t3531 | 7235478412.9112 | 6349148823.2923 | 148 | 7297111668.9558 | 6417848548.0488
t3532 | 7240062833.9075 | 6356203898.5897 | 148 | 7297111668.9558 | 6417848548.0488
t3533 | 7244106981.6151 | 6362446220.7606 | 148 | 7297111668.9558 | 6417848548.0488
t3534 | 7247117038.7819 | 6367054002.3499 | 148 | 7297111668.9558 | 6417848548.0488
t3535 | 7250246980.0089 | 6371389930.3486 | 148 | 7297111668.9558 | 6417848548.0488
t3536 | 7255035315.4628 | 6377464331.5077 | 148 | 7297111668.9558 | 6417848548.0488
t3537 | 7260793170.2622 | 6384281375.9333 | 148 | 7297111668.9558 | 6417848548.0488
t3538 | 7267528927.5899 | 6392069197.8715 | 148 | 7297111668.9558 | 6417848548.0488
t3539 | 7275365854.6112 | 6401154915.4789 | 148 | 7297111668.9558 | 6417848548.0488
t3540 | 7284571082.9369 | 6410757008.94 | 148 | 7297111668.9558 | 6417848548.0488
t3541 | 7295286118.495 | 6420389700.2218 | 148 | 7297111668.9558 | 6417848548.0488
t3542 | 7306719660.1154 | 6430037891.4772 | 148 | 7297111668.9558 | 6417848548.0488
t3543 | 7317871916.4131 | 6439622195.0721 | 148 | 7297111668.9558 | 6417848548.0488
t3544 | 7328937395.8746 | 6448951409.7823 | 148 | 7297111668.9558 | 6417848548.0488
t3545 | 7340199644.4369 | 6458234940.058 | 148 | 7297111668.9558 | 6417848548.0488
t3546 | 7350766162.6264 | 6467631973.3221 | 148 | 7297111668.9558 | 6417848548.0488
t3547 | 7358288838.5488 | 6477135836.1514 | 148 | 7297111668.9558 | 6417848548.0488
t3548 | 7361728815.7064 | 6482979529.8512 | 148 | 7297111668.9558 | 6417848548.0488
t3549 | 7363893971.6283 | 6487091379.4944 | 148 | 7297111668.9558 | 6417848548.0488
t3550 | 7364684214.3377 | 6489304692.235 | 148 | 7297111668.9558 | 6417848548.0488
t3551 | 7363744201.2283 | 6489563919.7755 | 148 | 7297111668.9558 | 6417848548.0488
t3552 | 7360384384.6054 | 6487493759.9717 | 148 | 7297111668.9558 | 6417848548.0488
t3553 | 7355296423.8419 | 6483100484.2721 | 149 | 7308304658.2444 | 6427261147.7906
t3554 | 7349114270.0395 | 6477256037.2111 | 149 | 7308304658.2444 | 6427261147.7906
t3555 | 7342269231.9166 | 6470558319.3518 | 149 | 7308304658.2444 | 6427261147.7906
t3556 | 7334748037.4141 | 6463113048.9473 | 149 | 7308304658.2444 | 6427261147.7906
t3557 | 7325993109.3558 | 6454168044.9373 | 149 | 7308304658.2444 | 6427261147.7906
t3558 | 7316363310.6532 | 6443693727.0759 | 149 | 7308304658.2444 | 6427261147.7906
t3559 | 7306875045.091 | 6432474644.931 | 149 | 7308304658.2444 | 6427261147.7906
t3560 | 7298686745.6719 | 6421239599.9565 | 149 | 7308304658.2444 | 6427261147.7906
t3561 | 7292245204.3981 | 6411021867.1803 | 149 | 7308304658.2444 | 6427261147.7906
t3562 | 7287664724.2476 | 6402455069.2579 | 149 | 7308304658.2444 | 6427261147.7906
t3563 | 7285327341.7852 | 6396393123.7434 | 149 | 7308304658.2444 | 6427261147.7906
t3564 | 7285198110.4013 | 6393707132.0515 | 149 | 7308304658.2444 | 6427261147.7906
t3565 | 7286221071.793 | 6393996312.9939 | 149 | 7308304658.2444 | 6427261147.7906
t3566 | 7288270745.2691 | 6395852607.5147 | 149 | 7308304658.2444 | 6427261147.7906
t3567 | 7291044795.2003 | 6399075622.1868 | 149 | 7308304658.2444 | 6427261147.7906
t3568 | 7294058403.5152 | 6403348251.7976 | 149 | 7308304658.2444 | 6427261147.7906
t3569 | 7297674646.0354 | 6408960105.9114 | 149 | 7308304658.2444 | 6427261147.7906
t3570 | 7301716041.3861 | 6415538564.4802 | 149 | 7308304658.2444 | 6427261147.7906
t3571 | 7304909827.9873 | 6421231551.2286 | 149 | 7308304658.2444 | 6427261147.7906
t3572 | 7306912384.0582 | 6425295315.5441 | 149 | 7308304658.2444 | 6427261147.7906
t3573 | 7309148179.6364 | 6429611232.7348 | 149 | 7308304658.2444 | 6427261147.7906
t3574 | 7311519358.7717 | 6434005299.2066 | 149 | 7308304658.2444 | 6427261147.7906
t3575 | 7313452194.2376 | 6437751498.1292 | 149 | 7308304658.2444 | 6427261147.7906
t3576 | 7314602595.1587 | 6440420086.3295 | 149 | 7308304658.2444 | 6427261147.7906
t3577 | 7314901262.9645 | 6441941782.8887 | 150 | 7272489524.1093 | 6389525118.577
t3578 | 7314158061.0709 | 6442309931.3517 | 150 | 7272489524.1093 | 6389525118.577
t3579 | 7311222023.3753 | 6440925164.6514 | 150 | 7272489524.1093 | 6389525118.577
t3580 | 7306079417.5472 | 6436738842.4188 | 150 | 7272489524.1093 | 6389525118.577
t3581 | 7298494976.6394 | 6429585606.1578 | 150 | 7272489524.1093 | 6389525118.577
t3582 | 7289790990.203 | 6420256697.1156 | 150 | 7272489524.1093 | 6389525118.577
t3583 | 7281229251.0835 | 6409747218.5418 | 150 | 7272489524.1093 | 6389525118.577
t3584 | 7273572846.6423 | 6399061022.1415 | 150 | 7272489524.1093 | 6389525118.577
t3585 | 7267019425.4015 | 6388799438.1792 | 150 | 7272489524.1093 | 6389525118.577
t3586 | 7261851259.2192 | 6379590970.9632 | 150 | 7272489524.1093 | 6389525118.577
t3587 | 7258133542.6865 | 6371854682.7945 | 150 | 7272489524.1093 | 6389525118.577
t3588 | 7254850481.5766 | 6364790467.394 | 150 | 7272489524.1093 | 6389525118.577
t3589 | 7252016152.3068 | 6358586187.6893 | 150 | 7272489524.1093 | 6389525118.577
t3590 | 7250098368.1452 | 6354001718.9956 | 150 | 7272489524.1093 | 6389525118.577
t3591 | 7249090312.2727 | 6351507070.0527 | 150 | 7272489524.1093 | 6389525118.577
t3592 | 7248830989.4214 | 6351403950.0983 | 150 | 7272489524.1093 | 6389525118.577
t3593 | 7249718905.8968 | 6353349871.5489 | 150 | 7272489524.1093 | 6389525118.577
t3594 | 7251961097.3858 | 6357552301.3236 | 150 | 7272489524.1093 | 6389525118.577
t3595 | 7254963424.2087 | 6362960107.7052 | 150 | 7272489524.1093 | 6389525118.577
t3596 | 7258203566.3523 | 6368671243.4388 | 150 | 7272489524.1093 | 6389525118.577
t3597 | 7263136325.4205 | 6376560282.3528 | 150 | 7272489524.1093 | 6389525118.577
t3598 | 7269665407.2775 | 6386270385.3712 | 150 | 7272489524.1093 | 6389525118.577
t3599 | 7276870977.5741 | 6396136292.6755 | 150 | 7272489524.1093 | 6389525118.577
t3600 | 7283889513.9521 | 6406001609.9986 | 150 | 7272489524.1093 | 6389525118.577
t3601 | 7290146727.5146 | 6415433328.2957 | 151 | 7284977314.7787 | 6413133555.3612
t3602 | 7295480058.1955 | 6423645906.1375 | 151 | 7284977314.7787 | 6413133555.3612
t3603 | 7300188381.9833 | 6431033420.3104 | 151 | 7284977314.7787 | 6413133555.3612
t3604 | 7303967895.4755 | 6437234181.4332 | 151 | 7284977314.7787 | 6413133555.3612
t3605 | 7306568119.8819 | 6441939222.4046 | 151 | 7284977314.7787 | 6413133555.3612
t3606 | 7307768000.3601 | 6444767636.6047 | 151 | 7284977314.7787 | 6413133555.3612
t3607 | 7308490738.0842 | 6446660963.8896 | 151 | 7284977314.7787 | 6413133555.3612
t3608 | 7308857168.9797 | 6447401654.0671 | 151 | 7284977314.7787 | 6413133555.3612
t3609 | 7307770472.1983 | 6445272803.754 | 151 | 7284977314.7787 | 6413133555.3612
t3610 | 7305033007.387 | 6440204187.5247 | 151 | 7284977314.7787 | 6413133555.3612
t3611 | 7302065952.5733 | 6433740754.192 | 151 | 7284977314.7787 | 6413133555.3612
t3612 | 7298260523.5092 | 6426131881.1797 | 151 | 7284977314.7787 | 6413133555.3612
t3613 | 7293607980.7347 | 6417888953.2685 | 151 | 7284977314.7787 | 6413133555.3612
t3614 | 7288200172.9605 | 6409488288.9367 | 151 | 7284977314.7787 | 6413133555.3612
t3615 | 7281632860.2324 | 6401063969.6027 | 151 | 7284977314.7787 | 6413133555.3612
t3616 | 7273296893.4488 | 6392092412.2536 | 151 | 7284977314.7787 | 6413133555.3612
t3617 | 7265536878.5725 | 6384341904.3374 | 151 | 7284977314.7787 | 6413133555.3612
t3618 | 7259709855.7931 | 6379526384.2473 | 151 | 7284977314.7787 | 6413133555.3612
t3619 | 7256878763.9509 | 6378964574.1148 | 151 | 7284977314.7787 | 6413133555.3612
t3620 | 7256065975.8884 | 6379602333.9876 | 151 | 7284977314.7787 | 6413133555.3612
t3621 | 7256417989.1222 | 6381434506.8682 | 151 | 7284977314.7787 | 6413133555.3612
t3622 | 7257110461.7357 | 6383626087.2432 | 151 | 7284977314.7787 | 6413133555.3612
t3623 | 7257839494.25 | 6385797027.9877 | 151 | 7284977314.7787 | 6413133555.3612
t3624 | 7258561181.857 | 6387912946.0279 | 151 | 7284977314.7787 | 6413133555.3612
t3625 | 7259425029.2492 | 6390199495.4209 | 152 | 7265821352.6555 | 6408888277.595
t3626 | 7260689564.0499 | 6393010385.2285 | 152 | 7265821352.6555 | 6408888277.595
t3627 | 7262639973.6313 | 6396725978.5701 | 152 | 7265821352.6555 | 6408888277.595
t3628 | 7264972538.6859 | 6401002408.5212 | 152 | 7265821352.6555 | 6408888277.595
t3629 | 7266992605.6781 | 6404989565.6067 | 152 | 7265821352.6555 | 6408888277.595
t3630 | 7268584322.099 | 6408446463.9937 | 152 | 7265821352.6555 | 6408888277.595
t3631 | 7268979385.1702 | 6410182848.9473 | 152 | 7265821352.6555 | 6408888277.595
t3632 | 7270973419.6283 | 6413734623.1256 | 152 | 7265821352.6555 | 6408888277.595
t3633 | 7273743321.8587 | 6417875627.9161 | 152 | 7265821352.6555 | 6408888277.595
t3634 | 7275983205.4515 | 6420971878.3143 | 152 | 7265821352.6555 | 6408888277.595
t3635 | 7278254356.9432 | 6423745229.7611 | 152 | 7265821352.6555 | 6408888277.595
t3636 | 7280439879.0498 | 6426176171.2016 | 152 | 7265821352.6555 | 6408888277.595
t3637 | 7282244187.922 | 6427972892.1642 | 152 | 7265821352.6555 | 6408888277.595
t3638 | 7283326292.7753 | 6428846857.5418 | 152 | 7265821352.6555 | 6408888277.595
t3639 | 7283273490.1694 | 6428486196.0619 | 152 | 7265821352.6555 | 6408888277.595
t3640 | 7280454070.3705 | 6424898247.5646 | 152 | 7265821352.6555 | 6408888277.595
t3641 | 7274885475.6468 | 6419053597.6322 | 152 | 7265821352.6555 | 6408888277.595
t3642 | 7267702626.6275 | 6412124121.0583 | 152 | 7265821352.6555 | 6408888277.595
t3643 | 7259896614.0406 | 6405011001.0279 | 152 | 7265821352.6555 | 6408888277.595
t3644 | 7253559637.5003 | 6399819752.7734 | 152 | 7265821352.6555 | 6408888277.595
t3645 | 7248758368.7954 | 6396568672.1907 | 152 | 7265821352.6555 | 6408888277.595
t3646 | 7244132649.1507 | 6393326477.4695 | 152 | 7265821352.6555 | 6408888277.595
t3647 | 7238421136.9441 | 6388451104.3886 | 152 | 7265821352.6555 | 6408888277.595
t3648 | 7231380312.2936 | 6381699065.7996 | 152 | 7265821352.6555 | 6408888277.595
t3649 | 7223982495.9263 | 6374423447.7268 | 153 | 7156759685.0677 | 6291502355.0243
t3650 | 7216513836.5882 | 6367053183.5906 | 153 | 7156759685.0677 | 6291502355.0243
t3651 | 7209460607.7015 | 6360217322.9483 | 153 | 7156759685.0677 | 6291502355.0243
t3652 | 7202446322.916 | 6353563168.1208 | 153 | 7156759685.0677 | 6291502355.0243
t3653 | 7194374207.5649 | 6345764769.9366 | 153 | 7156759685.0677 | 6291502355.0243
t3654 | 7185684726.5138 | 6336459458.7148 | 153 | 7156759685.0677 | 6291502355.0243
t3655 | 7177159111.2413 | 6326051880.9215 | 153 | 7156759685.0677 | 6291502355.0243
t3656 | 7169668104.6947 | 6315632927.7149 | 153 | 7156759685.0677 | 6291502355.0243
t3657 | 7162995695.5825 | 6305240369.349 | 153 | 7156759685.0677 | 6291502355.0243
t3658 | 7157161938.5132 | 6295107984.274 | 153 | 7156759685.0677 | 6291502355.0243
t3659 | 7152156199.354 | 6285538522.652 | 153 | 7156759685.0677 | 6291502355.0243
t3660 | 7148025211.3977 | 6276985569.9775 | 153 | 7156759685.0677 | 6291502355.0243
t3661 | 7145325293.3398 | 6270505385.2618 | 153 | 7156759685.0677 | 6291502355.0243
t3662 | 7143742842.1071 | 6266037791.5045 | 153 | 7156759685.0677 | 6291502355.0243
t3663 | 7142343995.6777 | 6262760970.4929 | 153 | 7156759685.0677 | 6291502355.0243
t3664 | 7139961438.1535 | 6259567715.7698 | 153 | 7156759685.0677 | 6291502355.0243
t3665 | 7136998044.8275 | 6257001187.7169 | 153 | 7156759685.0677 | 6291502355.0243
t3666 | 7134261248.3541 | 6255842223.6057 | 153 | 7156759685.0677 | 6291502355.0243
t3667 | 7131074704.79 | 6254640064.0557 | 153 | 7156759685.0677 | 6291502355.0243
t3668 | 7127219165.8824 | 6252526436.6996 | 153 | 7156759685.0677 | 6291502355.0243
t3669 | 7122560054.8421 | 6249275992.0495 | 153 | 7156759685.0677 | 6291502355.0243
t3670 | 7117824256.6859 | 6245758409.7624 | 153 | 7156759685.0677 | 6291502355.0243
t3671 | 7113127426.2471 | 6242113151.846 | 153 | 7156759685.0677 | 6291502355.0243
t3672 | 7108165512.7229 | 6237988585.892 | 153 | 7156759685.0677 | 6291502355.0243
t3673 | 7102682183.9201 | 6233104596.7324 | 154 | 7065774202.15 | 6193574280.651
t3674 | 7096719567.347 | 6227550917.6794 | 154 | 7065774202.15 | 6193574280.651
t3675 | 7090438049.7453 | 6221535538.4311 | 154 | 7065774202.15 | 6193574280.651
t3676 | 7083784509.2933 | 6214979579.7772 | 154 | 7065774202.15 | 6193574280.651
t3677 | 7077078949.177 | 6208057251.3009 | 154 | 7065774202.15 | 6193574280.651
t3678 | 7070452343.839 | 6200759652.9888 | 154 | 7065774202.15 | 6193574280.651
t3679 | 7063746874.3335 | 6192824716.4449 | 154 | 7065774202.15 | 6193574280.651
t3680 | 7057105250.6615 | 6184383665.7959 | 154 | 7065774202.15 | 6193574280.651
t3681 | 7050840307.1998 | 6175755735.5877 | 154 | 7065774202.15 | 6193574280.651
t3682 | 7046296727.7467 | 6168509354.5165 | 154 | 7065774202.15 | 6193574280.651
t3683 | 7043557686.5967 | 6163275623.4307 | 154 | 7065774202.15 | 6193574280.651
t3684 | 7042969899.3168 | 6160804862.4883 | 154 | 7065774202.15 | 6193574280.651
t3685 | 7043304994.0654 | 6160994836.2502 | 154 | 7065774202.15 | 6193574280.651
t3686 | 7044651816.9642 | 6162861432.3553 | 154 | 7065774202.15 | 6193574280.651
t3687 | 7046719976.7335 | 6166121009.3799 | 154 | 7065774202.15 | 6193574280.651
t3688 | 7049463469.177 | 6170531216.7499 | 154 | 7065774202.15 | 6193574280.651
t3689 | 7053125448.7739 | 6176343910.7789 | 154 | 7065774202.15 | 6193574280.651
t3690 | 7057905937.2771 | 6183783031.5102 | 154 | 7065774202.15 | 6193574280.651
t3691 | 7062261946.78 | 6190760652.5867 | 154 | 7065774202.15 | 6193574280.651
t3692 | 7066564131.2847 | 6197713452.6292 | 154 | 7065774202.15 | 6193574280.651
t3693 | 7072426047.2309 | 6206711259.6274 | 154 | 7065774202.15 | 6193574280.651
t3694 | 7079106672.5105 | 6216587904.5674 | 154 | 7065774202.15 | 6193574280.651
t3695 | 7085675771.4431 | 6226397217.3595 | 154 | 7065774202.15 | 6193574280.651
t3696 | 7091702290.1837 | 6235435316.6552 | 154 | 7065774202.15 | 6193574280.651
t3697 | 7097140328.1185 | 6243665833.8275 | 155 | 7145503804.647 | 6306048994.8078
t3698 | 7102085846.9239 | 6251222816.9114 | 155 | 7145503804.647 | 6306048994.8078
t3699 | 7106305652.6792 | 6257796936.2978 | 155 | 7145503804.647 | 6306048994.8078
t3700 | 7109373385.8638 | 6262829864.663 | 155 | 7145503804.647 | 6306048994.8078
t3701 | 7111532204.853 | 6266555629.8634 | 155 | 7145503804.647 | 6306048994.8078
t3702 | 7113138459.5422 | 6269252641.7144 | 155 | 7145503804.647 | 6306048994.8078
t3703 | 7113375918.8017 | 6269687226.5863 | 155 | 7145503804.647 | 6306048994.8078
t3704 | 7115130345.8866 | 6271697335.4844 | 155 | 7145503804.647 | 6306048994.8078
t3705 | 7118233523.924 | 6275092194.6514 | 155 | 7145503804.647 | 6306048994.8078
t3706 | 7121793986.4314 | 6278786755.3121 | 155 | 7145503804.647 | 6306048994.8078
t3707 | 7125939801.3795 | 6283059979.4811 | 155 | 7145503804.647 | 6306048994.8078
t3708 | 7131168272.2101 | 6288718577.7847 | 155 | 7145503804.647 | 6306048994.8078
t3709 | 7137691375.9608 | 6296190008.5644 | 155 | 7145503804.647 | 6306048994.8078
t3710 | 7145316476.0872 | 6305331446.2329 | 155 | 7145503804.647 | 6306048994.8078
t3711 | 7153577092.2535 | 6314986199.6652 | 155 | 7145503804.647 | 6306048994.8078
t3712 | 7162148111.7756 | 6324396714.8489 | 155 | 7145503804.647 | 6306048994.8078
t3713 | 7170918788.8294 | 6333802587.1067 | 155 | 7145503804.647 | 6306048994.8078
t3714 | 7179722346.979 | 6343346536.105 | 155 | 7145503804.647 | 6306048994.8078
t3715 | 7187071978.6123 | 6352986103.6534 | 155 | 7145503804.647 | 6306048994.8078
t3716 | 7192038106.1281 | 6360810012.1759 | 155 | 7145503804.647 | 6306048994.8078
t3717 | 7196178123.5022 | 6367522090.2372 | 155 | 7145503804.647 | 6306048994.8078
t3718 | 7199267930.1495 | 6372784034.5686 | 155 | 7145503804.647 | 6306048994.8078
t3719 | 7201168651.7664 | 6376399884.8971 | 155 | 7145503804.647 | 6306048994.8078
t3720 | 7201774602.8702 | 6378254464.7548 | 155 | 7145503804.647 | 6306048994.8078
t3721 | 7200716406.1195 | 6378373979.7031 | 156 | 7189709400.8324 | 6374585627.3797
t3722 | 7197026829.2502 | 6375733001.8957 | 156 | 7189709400.8324 | 6374585627.3797
t3723 | 7191787350.7703 | 6370994756.7083 | 156 | 7189709400.8324 | 6374585627.3797
t3724 | 7185560866.6145 | 6364954977.476 | 156 | 7189709400.8324 | 6374585627.3797
t3725 | 7178937987.5082 | 6358140183.778 | 156 | 7189709400.8324 | 6374585627.3797
t3726 | 7172442378.1794 | 6350765327.5041 | 156 | 7189709400.8324 | 6374585627.3797
t3727 | 7166365503.8142 | 6342958225.9031 | 156 | 7189709400.8324 | 6374585627.3797
t3728 | 7162917574.7436 | 6337684996.4826 | 156 | 7189709400.8324 | 6374585627.3797
t3729 | 7163180261.6837 | 6337734773.2133 | 156 | 7189709400.8324 | 6374585627.3797
t3730 | 7165349589.5566 | 6340579800.3204 | 156 | 7189709400.8324 | 6374585627.3797
t3731 | 7168821564.2116 | 6345471800.3218 | 156 | 7189709400.8324 | 6374585627.3797
t3732 | 7173147830.5927 | 6351936000.617 | 156 | 7189709400.8324 | 6374585627.3797
t3733 | 7178645992.5751 | 6359842483.3755 | 156 | 7189709400.8324 | 6374585627.3797
t3734 | 7185147428.9155 | 6368668798.4422 | 156 | 7189709400.8324 | 6374585627.3797
t3735 | 7191816639.28 | 6377450437.2579 | 156 | 7189709400.8324 | 6374585627.3797
t3736 | 7197826031.857 | 6385446332.6048 | 156 | 7189709400.8324 | 6374585627.3797
t3737 | 7203099689.9709 | 6392974763.879 | 156 | 7189709400.8324 | 6374585627.3797
t3738 | 7207798545.9097 | 6400189190.2859 | 156 | 7189709400.8324 | 6374585627.3797
t3739 | 7210278897.5758 | 6404680550.3446 | 156 | 7189709400.8324 | 6374585627.3797
t3740 | 7210318219.927 | 6405995910.0011 | 156 | 7189709400.8324 | 6374585627.3797
t3741 | 7208995102.6527 | 6406207886.7618 | 156 | 7189709400.8324 | 6374585627.3797
t3742 | 7208783224.7622 | 6407110066.7304 | 156 | 7189709400.8324 | 6374585627.3797
t3743 | 7210229002.4749 | 6410145751.3888 | 156 | 7189709400.8324 | 6374585627.3797
t3744 | 7213832701.0311 | 6416015062.1181 | 156 | 7189709400.8324 | 6374585627.3797
t3745 | 7219613486.0801 | 6424746642.4747 | 157 | 7329491708.8931 | 6515161526.1436
t3746 | 7226391295.2985 | 6434610248.8988 | 157 | 7329491708.8931 | 6515161526.1436
t3747 | 7233164692.8399 | 6444473265.4793 | 157 | 7329491708.8931 | 6515161526.1436
t3748 | 7238755472.3857 | 6452982890.3115 | 157 | 7329491708.8931 | 6515161526.1436
t3749 | 7242815659.4164 | 6459516813.1174 | 157 | 7329491708.8931 | 6515161526.1436
t3750 | 7245977917.5519 | 6464842921.1724 | 157 | 7329491708.8931 | 6515161526.1436
t3751 | 7247578471.2413 | 6467851249.2756 | 157 | 7329491708.8931 | 6515161526.1436
t3752 | 7250292998.7343 | 6472079382.6651 | 157 | 7329491708.8931 | 6515161526.1436
t3753 | 7257346207.0131 | 6480593681.9584 | 157 | 7329491708.8931 | 6515161526.1436
t3754 | 7267161022.0342 | 6489133160.526 | 157 | 7329491708.8931 | 6515161526.1436
t3755 | 7278948478.9554 | 6497717914.9127 | 157 | 7329491708.8931 | 6515161526.1436
t3756 | 7293065918.8086 | 6506261641.948 | 157 | 7329491708.8931 | 6515161526.1436
t3757 | 7310596887.1702 | 6514901372.9407 | 157 | 7329491708.8931 | 6515161526.1436
t3758 | 7331168499.8645 | 6523669527.3847 | 157 | 7329491708.8931 | 6515161526.1436
t3759 | 7353364437.5923 | 6532466679.8047 | 157 | 7329491708.8931 | 6515161526.1436
t3760 | 7375814466.5619 | 6541040726.3739 | 157 | 7329491708.8931 | 6515161526.1436
t3761 | 7397709421.5098 | 6549702680.5251 | 157 | 7329491708.8931 | 6515161526.1436
t3762 | 7418135447.4958 | 6558602287.5205 | 157 | 7329491708.8931 | 6515161526.1436
t3763 | 7433918456.7102 | 6567655271.0168 | 157 | 7329491708.8931 | 6515161526.1436
t3764 | 7443215574.5463 | 6576884420.771 | 157 | 7329491708.8931 | 6515161526.1436
t3765 | 7450428792.3995 | 6586341153.78 | 157 | 7329491708.8931 | 6515161526.1436
t3766 | 7457193844.1893 | 6596081067.3143 | 157 | 7329491708.8931 | 6515161526.1436
t3767 | 7464095847.5249 | 6605934427.9398 | 157 | 7329491708.8931 | 6515161526.1436
t3768 | 7471047717.5115 | 6615787199.3344 | 157 | 7329491708.8931 | 6515161526.1436
t3769 | 7477665957.6589 | 6625639381.5332 | 158 | 7470820480.4197 | 6621606455.3147
t3770 | 7483277033.2201 | 6634204494.0965 | 158 | 7470820480.4197 | 6621606455.3147
t3771 | 7487324926.0688 | 6640701776.6464 | 158 | 7470820480.4197 | 6621606455.3147
t3772 | 7489162773.1807 | 6644322584.9962 | 158 | 7470820480.4197 | 6621606455.3147
t3773 | 7488949902.5838 | 6645298978.4139 | 158 | 7470820480.4197 | 6621606455.3147
t3774 | 7485398857.7742 | 6642776899.1467 | 158 | 7470820480.4197 | 6621606455.3147
t3775 | 7479818135.1909 | 6636289446.364 | 158 | 7470820480.4197 | 6621606455.3147
t3776 | 7474098299.7952 | 6628410556.8138 | 158 | 7470820480.4197 | 6621606455.3147
t3777 | 7468238461.1407 | 6619656402.058 | 158 | 7470820480.4197 | 6621606455.3147
t3778 | 7463502616.2178 | 6611960334.0159 | 158 | 7470820480.4197 | 6621606455.3147
t3779 | 7460043681.8998 | 6606274928.588 | 158 | 7470820480.4197 | 6621606455.3147
t3780 | 7458133344.2996 | 6603059011.2487 | 158 | 7470820480.4197 | 6621606455.3147
t3781 | 7458343455.0602 | 6602812948.5934 | 158 | 7470820480.4197 | 6621606455.3147
t3782 | 7459636471.8381 | 6603877652.9799 | 158 | 7470820480.4197 | 6621606455.3147
t3783 | 7461321244.5123 | 6605758690.4056 | 158 | 7470820480.4197 | 6621606455.3147
t3784 | 7462788409.4446 | 6607955251.9548 | 158 | 7470820480.4197 | 6621606455.3147
t3785 | 7464194463.1717 | 6610622831.9626 | 158 | 7470820480.4197 | 6621606455.3147
t3786 | 7465560270.3061 | 6613633972.1086 | 158 | 7470820480.4197 | 6621606455.3147
t3787 | 7466445952.1129 | 6616202232.7404 | 158 | 7470820480.4197 | 6621606455.3147
t3788 | 7467189007.0849 | 6618623764.0049 | 158 | 7470820480.4197 | 6621606455.3147
t3789 | 7468438496.2898 | 6621656330.5848 | 158 | 7470820480.4197 | 6621606455.3147
t3790 | 7469537403.0225 | 6624395433.3525 | 158 | 7470820480.4197 | 6621606455.3147
t3791 | 7470258515.0428 | 6626556758.727 | 158 | 7470820480.4197 | 6621606455.3147
t3792 | 7470363853.1555 | 6627864266.2158 | 158 | 7470820480.4197 | 6621606455.3147
t3793 | 7469806784.5821 | 6628356578.3924 | 159 | 7414195635.3559 | 6565888207.1483
t3794 | 7467661278.8217 | 6628004070.0178 | 159 | 7414195635.3559 | 6565888207.1483
t3795 | 7463946429.6954 | 6625671996.3723 | 159 | 7414195635.3559 | 6565888207.1483
t3796 | 7458723552.6098 | 6621386058.2416 | 159 | 7414195635.3559 | 6565888207.1483
t3797 | 7451131269.2786 | 6614099389.318 | 159 | 7414195635.3559 | 6565888207.1483
t3798 | 7441240588.9217 | 6603889402.6608 | 159 | 7414195635.3559 | 6565888207.1483
t3799 | 7431110933.1603 | 6592643230.4079 | 159 | 7414195635.3559 | 6565888207.1483
t3800 | 7421904608.2886 | 6581336197.3593 | 159 | 7414195635.3559 | 6565888207.1483
t3801 | 7414325171.2326 | 6570945949.4485 | 159 | 7414195635.3559 | 6565888207.1483
t3802 | 7409294704.6562 | 6562521169.7163 | 159 | 7414195635.3559 | 6565888207.1483
t3803 | 7406222721.118 | 6556073795.6962 | 159 | 7414195635.3559 | 6565888207.1483
t3804 | 7403821094.2993 | 6550518644.2812 | 159 | 7414195635.3559 | 6565888207.1483
t3805 | 7401909793.5936 | 6545801093.549 | 159 | 7414195635.3559 | 6565888207.1483
t3806 | 7400164869.597 | 6541995784.7691 | 159 | 7414195635.3559 | 6565888207.1483
t3807 | 7397875641.595 | 6538490660.3937 | 159 | 7414195635.3559 | 6565888207.1483
t3808 | 7394160099.3317 | 6534697391.2465 | 159 | 7414195635.3559 | 6565888207.1483
t3809 | 7389983225.0663 | 6531390223.6564 | 159 | 7414195635.3559 | 6565888207.1483
t3810 | 7386563644.1486 | 6529718463.1758 | 159 | 7414195635.3559 | 6565888207.1483
t3811 | 7385647961.9633 | 6530245252.8776 | 159 | 7414195635.3559 | 6565888207.1483
t3812 | 7386684461.4103 | 6533008128.6954 | 159 | 7414195635.3559 | 6565888207.1483
t3813 | 7388811305.599 | 6537156313.7558 | 159 | 7414195635.3559 | 6565888207.1483
t3814 | 7390070497.4838 | 6540065511.3847 | 159 | 7414195635.3559 | 6565888207.1483
t3815 | 7390286526.0141 | 6541512641.1666 | 159 | 7414195635.3559 | 6565888207.1483
t3816 | 7389348086.0742 | 6541789024.9751 | 159 | 7414195635.3559 | 6565888207.1483
t3817 | 7386803032.7155 | 6540888973.2668 | 160 | 7340021567.3711 | 6483432110.9814
t3818 | 7383237621.5594 | 6538611528.6097 | 160 | 7340021567.3711 | 6483432110.9814
t3819 | 7378794079.9487 | 6535170327.0535 | 160 | 7340021567.3711 | 6483432110.9814
t3820 | 7373507227.8387 | 6530742980.3458 | 160 | 7340021567.3711 | 6483432110.9814
t3821 | 7366448163.3465 | 6524128233.5502 | 160 | 7340021567.3711 | 6483432110.9814
t3822 | 7357913804.2418 | 6514974485.1194 | 160 | 7340021567.3711 | 6483432110.9814
t3823 | 7349010773.1623 | 6504113332.3204 | 160 | 7340021567.3711 | 6483432110.9814
t3824 | 7340970549.0996 | 6492975036.7119 | 160 | 7340021567.3711 | 6483432110.9814
t3825 | 7333803581.5308 | 6481957060.5192 | 160 | 7340021567.3711 | 6483432110.9814
t3826 | 7328431934.3491 | 6472501883.9318 | 160 | 7340021567.3711 | 6483432110.9814
t3827 | 7325116246.3366 | 6465207429.215 | 160 | 7340021567.3711 | 6483432110.9814
t3828 | 7323320550.104 | 6459767126.0219 | 160 | 7340021567.3711 | 6483432110.9814
t3829 | 7322611167.9224 | 6455961676.0097 | 160 | 7340021567.3711 | 6483432110.9814
t3830 | 7322375371.2026 | 6453731162.6221 | 160 | 7340021567.3711 | 6483432110.9814
t3831 | 7322170201.0668 | 6452680249.6221 | 160 | 7340021567.3711 | 6483432110.9814
t3832 | 7321898228.5895 | 6452577349.6169 | 160 | 7340021567.3711 | 6483432110.9814
t3833 | 7321894123.4239 | 6453313220.7742 | 160 | 7340021567.3711 | 6483432110.9814
t3834 | 7322654546.7715 | 6455417349.9095 | 160 | 7340021567.3711 | 6483432110.9814
t3835 | 7324723743.2666 | 6459427035.3032 | 160 | 7340021567.3711 | 6483432110.9814
t3836 | 7327570938.5732 | 6464515187.6052 | 160 | 7340021567.3711 | 6483432110.9814
t3837 | 7330910087.5029 | 6470199860.9767 | 160 | 7340021567.3711 | 6483432110.9814
t3838 | 7332729163.3121 | 6473793222.1168 | 160 | 7340021567.3711 | 6483432110.9814
t3839 | 7332827021.0978 | 6475037050.3979 | 160 | 7340021567.3711 | 6483432110.9814
t3840 | 7330795459.9441 | 6474678901.933 | 160 | 7340021567.3711 | 6483432110.9814
t3841 | 7326935198.1549 | 6471869258.8987 | 161 | 7260089196.3128 | 6387396322.9984
t3842 | 7321920982.7976 | 6467501071.1184 | 161 | 7260089196.3128 | 6387396322.9984
t3843 | 7316177943.3368 | 6462142266.9631 | 161 | 7260089196.3128 | 6387396322.9984
t3844 | 7310249644.8938 | 6456485568.0075 | 161 | 7260089196.3128 | 6387396322.9984
t3845 | 7304124903.6716 | 6450301393.2514 | 161 | 7260089196.3128 | 6387396322.9984
t3846 | 7297699389.941 | 6443142139.4675 | 161 | 7260089196.3128 | 6387396322.9984
t3847 | 7291156013.1815 | 6434914454.5784 | 161 | 7260089196.3128 | 6387396322.9984
t3848 | 7284980462.2074 | 6426161982.1843 | 161 | 7260089196.3128 | 6387396322.9984
t3849 | 7279200456.383 | 6417228052.2505 | 161 | 7260089196.3128 | 6387396322.9984
t3850 | 7274457823.6534 | 6408404110.605 | 161 | 7260089196.3128 | 6387396322.9984
t3851 | 7270273803.8889 | 6399747105.7933 | 161 | 7260089196.3128 | 6387396322.9984
t3852 | 7266119790.6408 | 6391213410.4101 | 161 | 7260089196.3128 | 6387396322.9984
t3853 | 7261694890.5619 | 6382800732.2082 | 161 | 7260089196.3128 | 6387396322.9984
t3854 | 7256779349.236 | 6374449042.0894 | 161 | 7260089196.3128 | 6387396322.9984
t3855 | 7250948462.0284 | 6366092355.2824 | 161 | 7260089196.3128 | 6387396322.9984
t3856 | 7243729936.4301 | 6357299550.3241 | 161 | 7260089196.3128 | 6387396322.9984
t3857 | 7236038935.2894 | 6348588937.8694 | 161 | 7260089196.3128 | 6387396322.9984
t3858 | 7228248070.8378 | 6340297024.6811 | 161 | 7260089196.3128 | 6387396322.9984
t3859 | 7220498843.779 | 6332524054.9682 | 161 | 7260089196.3128 | 6387396322.9984
t3860 | 7212974420.4964 | 6325219303.0753 | 161 | 7260089196.3128 | 6387396322.9984
t3861 | 7205797679.9971 | 6318333608.1855 | 161 | 7260089196.3128 | 6387396322.9984
t3862 | 7199264765.9922 | 6312186905.5271 | 161 | 7260089196.3128 | 6387396322.9984
t3863 | 7193695637.4089 | 6307170535.6922 | 161 | 7260089196.3128 | 6387396322.9984
t3864 | 7189173306.7004 | 6303438888.5307 | 161 | 7260089196.3128 | 6387396322.9984
t3865 | 7185670750.986 | 6300988722.7192 | 162 | 7183934153.6142 | 6307055915.0989
t3866 | 7183746860.5339 | 6300593074.9442 | 162 | 7183934153.6142 | 6307055915.0989
t3867 | 7183707123.5505 | 6301500872.0863 | 162 | 7183934153.6142 | 6307055915.0989
t3868 | 7184446602.3412 | 6303418814.3137 | 162 | 7183934153.6142 | 6307055915.0989
t3869 | 7185837354.2418 | 6306097632.869 | 162 | 7183934153.6142 | 6307055915.0989
t3870 | 7187325689.3999 | 6308796296.6571 | 162 | 7183934153.6142 | 6307055915.0989
t3871 | 7188292655.1966 | 6310697246.328 | 162 | 7183934153.6142 | 6307055915.0989
t3872 | 7189960972.5891 | 6313297856.6234 | 162 | 7183934153.6142 | 6307055915.0989
t3873 | 7191156629.8665 | 6315030530.562 | 162 | 7183934153.6142 | 6307055915.0989
t3874 | 7191830505.0939 | 6315996642.8668 | 162 | 7183934153.6142 | 6307055915.0989
t3875 | 7192228986.3916 | 6316654484.012 | 162 | 7183934153.6142 | 6307055915.0989
t3876 | 7192134906.8768 | 6316749118.7218 | 162 | 7183934153.6142 | 6307055915.0989
t3877 | 7190717812.0952 | 6315254041.0044 | 162 | 7183934153.6142 | 6307055915.0989
t3878 | 7188177598.8568 | 6311811487.3073 | 162 | 7183934153.6142 | 6307055915.0989
t3879 | 7185178099.6609 | 6307376042.0362 | 162 | 7183934153.6142 | 6307055915.0989
t3880 | 7180319087.8656 | 6301387479.7145 | 162 | 7183934153.6142 | 6307055915.0989
t3881 | 7175223355.8087 | 6295947217.4501 | 162 | 7183934153.6142 | 6307055915.0989
t3882 | 7172153911.6685 | 6293998745.1233 | 162 | 7183934153.6142 | 6307055915.0989
t3883 | 7171805816.8964 | 6294799528.5335 | 162 | 7183934153.6142 | 6307055915.0989
t3884 | 7172946251.9763 | 6297572448.7368 | 162 | 7183934153.6142 | 6307055915.0989
t3885 | 7175637640.6843 | 6302362622.3383 | 162 | 7183934153.6142 | 6307055915.0989
t3886 | 7179175271.6551 | 6308208315.6065 | 162 | 7183934153.6142 | 6307055915.0989
t3887 | 7182295781.3367 | 6313446383.2805 | 162 | 7183934153.6142 | 6307055915.0989
t3888 | 7184450021.1693 | 6317356358.5382 | 162 | 7183934153.6142 | 6307055915.0989
t3889 | 7185580268.0828 | 6319890058.2607 | 163 | 7160449680.4508 | 6295318354.7194
t3890 | 7185758961.7583 | 6321158016.452 | 163 | 7160449680.4508 | 6295318354.7194
t3891 | 7184948840.0958 | 6321417865.9657 | 163 | 7160449680.4508 | 6295318354.7194
t3892 | 7183098541.7156 | 6321182614.0307 | 163 | 7160449680.4508 | 6295318354.7194
t3893 | 7181106515.339 | 6320948903.174 | 163 | 7160449680.4508 | 6295318354.7194
t3894 | 7179367900.0304 | 6320853081.8425 | 163 | 7160449680.4508 | 6295318354.7194
t3895 | 7176097157.4994 | 6318810896.2259 | 163 | 7160449680.4508 | 6295318354.7194
t3896 | 7175721409.2886 | 6318927172.3923 | 163 | 7160449680.4508 | 6295318354.7194
t3897 | 7177532844.547 | 6321061824.6325 | 163 | 7160449680.4508 | 6295318354.7194
t3898 | 7179369540.4699 | 6322731042.5176 | 163 | 7160449680.4508 | 6295318354.7194
t3899 | 7180102438.38 | 6322723934.4062 | 163 | 7160449680.4508 | 6295318354.7194
t3900 | 7179157177.7915 | 6318824502.3794 | 163 | 7160449680.4508 | 6295318354.7194
t3901 | 7175413536.0195 | 6311802298.3244 | 163 | 7160449680.4508 | 6295318354.7194
t3902 | 7169611286.0572 | 6302815344.2332 | 163 | 7160449680.4508 | 6295318354.7194
t3903 | 7162668999.5469 | 6292674900.5529 | 163 | 7160449680.4508 | 6295318354.7194
t3904 | 7154065026.4806 | 6281532113.668 | 163 | 7160449680.4508 | 6295318354.7194
t3905 | 7144684020.6055 | 6270603827.5767 | 163 | 7160449680.4508 | 6295318354.7194
t3906 | 7134952022.4993 | 6260312083.2776 | 163 | 7160449680.4508 | 6295318354.7194
t3907 | 7125685085.7821 | 6251304488.7685 | 163 | 7160449680.4508 | 6295318354.7194
t3908 | 7119891109.8592 | 6246776385.8582 | 163 | 7160449680.4508 | 6295318354.7194
t3909 | 7119577667.0158 | 6247676389.6005 | 163 | 7160449680.4508 | 6295318354.7194
t3910 | 7121332685.3948 | 6251234917.4777 | 163 | 7160449680.4508 | 6295318354.7194
t3911 | 7125094543.0443 | 6257390312.2522 | 163 | 7160449680.4508 | 6295318354.7194
t3912 | 7129974753.5161 | 6264987539.3963 | 163 | 7160449680.4508 | 6295318354.7194
t3913 | 7134703774.397 | 6272366786.2729 | 164 | 7101057337.7177 | 6231012954.6893
t3914 | 7138871292.9716 | 6279003524.3912 | 164 | 7101057337.7177 | 6231012954.6893
t3915 | 7142304821.8697 | 6284677685.6341 | 164 | 7101057337.7177 | 6231012954.6893
t3916 | 7144254046.0479 | 6288429565.7168 | 164 | 7101057337.7177 | 6231012954.6893
t3917 | 7144360407.2656 | 6289803267.5402 | 164 | 7101057337.7177 | 6231012954.6893
t3918 | 7141630645.0847 | 6288429898.0024 | 164 | 7101057337.7177 | 6231012954.6893
t3919 | 7135684466.5062 | 6281619604.5637 | 164 | 7101057337.7177 | 6231012954.6893
t3920 | 7129408876.8031 | 6272995224.4864 | 164 | 7101057337.7177 | 6231012954.6893
t3921 | 7122403674.2567 | 6262455529.6012 | 164 | 7101057337.7177 | 6231012954.6893
t3922 | 7115419601.5548 | 6251236644.2643 | 164 | 7101057337.7177 | 6231012954.6893
t3923 | 7108989082.6766 | 6240188454.8175 | 164 | 7101057337.7177 | 6231012954.6893
t3924 | 7102571341.745 | 6229033831.4676 | 164 | 7101057337.7177 | 6231012954.6893
t3925 | 7096171143.0078 | 6218157734.639 | 164 | 7101057337.7177 | 6231012954.6893
t3926 | 7089861841.4393 | 6208111832.3579 | 164 | 7101057337.7177 | 6231012954.6893
t3927 | 7083662477.2095 | 6199433622.2273 | 164 | 7101057337.7177 | 6231012954.6893
t3928 | 7077279104.3648 | 6192062644.9907 | 164 | 7101057337.7177 | 6231012954.6893
t3929 | 7071610415.1572 | 6186786103.783 | 164 | 7101057337.7177 | 6231012954.6893
t3930 | 7066981829.4275 | 6183367183.0456 | 164 | 7101057337.7177 | 6231012954.6893
t3931 | 7062934996.0831 | 6181019950.6468 | 164 | 7101057337.7177 | 6231012954.6893
t3932 | 7060000153.9869 | 6180255671.9665 | 164 | 7101057337.7177 | 6231012954.6893
t3933 | 7060016107.6371 | 6181580651.8033 | 164 | 7101057337.7177 | 6231012954.6893
t3934 | 7062003245.0487 | 6185438317.6559 | 164 | 7101057337.7177 | 6231012954.6893
t3935 | 7065368205.64 | 6191044909.0822 | 164 | 7101057337.7177 | 6231012954.6893
t3936 | 7068884555.0448 | 6196812273.5865 | 164 | 7101057337.7177 | 6231012954.6893
t3937 | 7071887040.278 | 6201875273.0258 | 165 | 7065053450.1452 | 6190121520.0756
t3938 | 7074240287.4338 | 6206079508.2577 | 165 | 7065053450.1452 | 6190121520.0756
t3939 | 7076052388.9815 | 6209561639.224 | 165 | 7065053450.1452 | 6190121520.0756
t3940 | 7076863501.3975 | 6211776168.3947 | 165 | 7065053450.1452 | 6190121520.0756
t3941 | 7076535445.3863 | 6212580204.0755 | 165 | 7065053450.1452 | 6190121520.0756
t3942 | 7074094519.3507 | 6211520028.4749 | 165 | 7065053450.1452 | 6190121520.0756
t3943 | 7069811042.2628 | 6206780708.4705 | 165 | 7065053450.1452 | 6190121520.0756
t3944 | 7064476819.6903 | 6199363925.5833 | 165 | 7065053450.1452 | 6190121520.0756
t3945 | 7057369703.5703 | 6188580062.6271 | 165 | 7065053450.1452 | 6190121520.0756
t3946 | 7050710840.4932 | 6177575515.6955 | 165 | 7065053450.1452 | 6190121520.0756
t3947 | 7045096918.8302 | 6167413266.415 | 165 | 7065053450.1452 | 6190121520.0756
t3948 | 7041528523.7563 | 6159852401.5641 | 165 | 7065053450.1452 | 6190121520.0756
t3949 | 7041217711.5519 | 6156977740.6964 | 165 | 7065053450.1452 | 6190121520.0756
t3950 | 7042545969.7467 | 6157955362.3448 | 165 | 7065053450.1452 | 6190121520.0756
t3951 | 7045211470.126 | 6161039834.1161 | 165 | 7065053450.1452 | 6190121520.0756
t3952 | 7048377591.4515 | 6165327010.8642 | 165 | 7065053450.1452 | 6190121520.0756
t3953 | 7051535260.1553 | 6170144510.2161 | 165 | 7065053450.1452 | 6190121520.0756
t3954 | 7054583130.0075 | 6175302439.5646 | 165 | 7065053450.1452 | 6190121520.0756
t3955 | 7057774193.8725 | 6180925662.9501 | 165 | 7065053450.1452 | 6190121520.0756
t3956 | 7062840305.5624 | 6188985369.2514 | 165 | 7065053450.1452 | 6190121520.0756
t3957 | 7072921873.7205 | 6198560534.8637 | 165 | 7065053450.1452 | 6190121520.0756
t3958 | 7086485575.1644 | 6208370089.5101 | 165 | 7065053450.1452 | 6190121520.0756
t3959 | 7101873777.1823 | 6218246635.2521 | 165 | 7065053450.1452 | 6190121520.0756
t3960 | 7117248913.5124 | 6228122590.3766 | 165 | 7065053450.1452 | 6190121520.0756
t3961 | 7131865656.4912 | 6237997954.9191 | 166 | 7226260017.6357 | 6333085967.6512
t3962 | 7145616895.3546 | 6247872728.9147 | 166 | 7226260017.6357 | 6333085967.6512
t3963 | 7158915894.2732 | 6257746912.3989 | 166 | 7226260017.6357 | 6333085967.6512
t3964 | 7170881248.5252 | 6267620505.4068 | 166 | 7226260017.6357 | 6333085967.6512
t3965 | 7180525553.3499 | 6277126910.0049 | 166 | 7226260017.6357 | 6333085967.6512
t3966 | 7188721523.8283 | 6286077888.4625 | 166 | 7226260017.6357 | 6333085967.6512
t3967 | 7197089445.3591 | 6294799627.126 | 166 | 7226260017.6357 | 6333085967.6512
t3968 | 7205161103.9757 | 6303475482.7871 | 166 | 7226260017.6357 | 6333085967.6512
t3969 | 7211937207.9526 | 6311915388.9909 | 166 | 7226260017.6357 | 6333085967.6512
t3970 | 7217790529.4404 | 6318813803.2807 | 166 | 7226260017.6357 | 6333085967.6512
t3971 | 7223426553.6561 | 6325215215.0325 | 166 | 7226260017.6357 | 6333085967.6512
t3972 | 7228715998.7041 | 6331137057.776 | 166 | 7226260017.6357 | 6333085967.6512
t3973 | 7233991646.0439 | 6337113756.9981 | 166 | 7226260017.6357 | 6333085967.6512
t3974 | 7239495440.0164 | 6343586775.5518 | 166 | 7226260017.6357 | 6333085967.6512
t3975 | 7245267410.3902 | 6350776241.0079 | 166 | 7226260017.6357 | 6333085967.6512
t3976 | 7250300721.3905 | 6357541669.8611 | 166 | 7226260017.6357 | 6333085967.6512
t3977 | 7254588044.5763 | 6363927064.4491 | 166 | 7226260017.6357 | 6333085967.6512
t3978 | 7259154930.6405 | 6371091271.6077 | 166 | 7226260017.6357 | 6333085967.6512
t3979 | 7264156312.6511 | 6379048239.8438 | 166 | 7226260017.6357 | 6333085967.6512
t3980 | 7268990047.3509 | 6386809434.8767 | 166 | 7226260017.6357 | 6333085967.6512
t3981 | 7275989848.4343 | 6396346291.2139 | 166 | 7226260017.6357 | 6333085967.6512
t3982 | 7284420168.3141 | 6406143145.43 | 166 | 7226260017.6357 | 6333085967.6512
t3983 | 7292970188.5278 | 6416007864.3433 | 166 | 7226260017.6357 | 6333085967.6512
t3984 | 7300268054.0102 | 6425871993.3463 | 166 | 7226260017.6357 | 6333085967.6512
t3985 | 7305806503.0808 | 6434299188.9151 | 167 | 7262981443.0612 | 6391564359.7673
t3986 | 7309751467.2938 | 6440609219.6017 | 167 | 7262981443.0612 | 6391564359.7673
t3987 | 7312385445.7822 | 6445189317.3104 | 167 | 7262981443.0612 | 6391564359.7673
t3988 | 7313931579.6505 | 6448364500.3231 | 167 | 7262981443.0612 | 6391564359.7673
t3989 | 7314398960.3551 | 6450216873.3418 | 167 | 7262981443.0612 | 6391564359.7673
t3990 | 7313025732.37 | 6450454728.1014 | 167 | 7262981443.0612 | 6391564359.7673
t3991 | 7308844100.5273 | 6447846703.512 | 167 | 7262981443.0612 | 6391564359.7673
t3992 | 7301957068.5885 | 6441243213.2027 | 167 | 7262981443.0612 | 6391564359.7673
t3993 | 7292468119.0967 | 6430830723.49 | 167 | 7262981443.0612 | 6391564359.7673
t3994 | 7282450049.6321 | 6419349143.3699 | 167 | 7262981443.0612 | 6391564359.7673
t3995 | 7273142482.4175 | 6408037068.5279 | 167 | 7262981443.0612 | 6391564359.7673
t3996 | 7264843059.0733 | 6396970585.9543 | 167 | 7262981443.0612 | 6391564359.7673
t3997 | 7257729819.9178 | 6386289739.1261 | 167 | 7262981443.0612 | 6391564359.7673
t3998 | 7251331944.3989 | 6376378426.9338 | 167 | 7262981443.0612 | 6391564359.7673
t3999 | 7244916831.3968 | 6366890533.9396 | 167 | 7262981443.0612 | 6391564359.7673
t4000 | 7237815251.3892 | 6357439016.5789 | 167 | 7262981443.0612 | 6391564359.7673
t4001 | 7229960233.6089 | 6348250592.4386 | 167 | 7262981443.0612 | 6391564359.7673
t4002 | 7222154546.7874 | 6340162071.6183 | 167 | 7262981443.0612 | 6391564359.7673
t4003 | 7215552309.482 | 6334328876.8238 | 167 | 7262981443.0612 | 6391564359.7673
t4004 | 7211628624.2382 | 6332052206.3598 | 167 | 7262981443.0612 | 6391564359.7673
t4005 | 7210879053.9398 | 6332555164.9741 | 167 | 7262981443.0612 | 6391564359.7673
t4006 | 7211192149.5617 | 6334158165.2028 | 167 | 7262981443.0612 | 6391564359.7673
t4007 | 7211960566.0629 | 6336302074.0017 | 167 | 7262981443.0612 | 6391564359.7673
t4008 | 7213428734.8175 | 6339326500.7683 | 167 | 7262981443.0612 | 6391564359.7673
t4009 | 7215261552.326 | 6342810666.366 | 168 | 7170669212.4168 | 6281163270.4473
t4010 | 7216446257.9471 | 6345418181.7863 | 168 | 7170669212.4168 | 6281163270.4473
t4011 | 7216317824.4128 | 6346265112.2026 | 168 | 7170669212.4168 | 6281163270.4473
t4012 | 7213353418.8472 | 6344590116.6274 | 168 | 7170669212.4168 | 6281163270.4473
t4013 | 7208094521.5716 | 6339895615.0612 | 168 | 7170669212.4168 | 6281163270.4473
t4014 | 7202092305.6518 | 6333191893.508 | 168 | 7170669212.4168 | 6281163270.4473
t4015 | 7196138330.3445 | 6325325000.2397 | 168 | 7170669212.4168 | 6281163270.4473
t4016 | 7190598390.8757 | 6316902245.4059 | 168 | 7170669212.4168 | 6281163270.4473
t4017 | 7185541140.2562 | 6308186190.9283 | 168 | 7170669212.4168 | 6281163270.4473
t4018 | 7181114480.81 | 6299352521.6057 | 168 | 7170669212.4168 | 6281163270.4473
t4019 | 7177338727.8418 | 6290732035.8645 | 168 | 7170669212.4168 | 6281163270.4473
t4020 | 7173777224.4995 | 6282209962.0529 | 168 | 7170669212.4168 | 6281163270.4473
t4021 | 7170209811.7489 | 6273934184.6893 | 168 | 7170669212.4168 | 6281163270.4473
t4022 | 7166473319.5807 | 6265963082.1267 | 168 | 7170669212.4168 | 6281163270.4473
t4023 | 7162648584.0899 | 6258808678.4122 | 168 | 7170669212.4168 | 6281163270.4473
t4024 | 7158367354.9503 | 6252395643.4417 | 168 | 7170669212.4168 | 6281163270.4473
t4025 | 7153544632.1459 | 6246711807.4082 | 168 | 7170669212.4168 | 6281163270.4473
t4026 | 7148192377.6119 | 6241621128.3619 | 168 | 7170669212.4168 | 6281163270.4473
t4027 | 7141882923.1523 | 6235876360.3841 | 168 | 7170669212.4168 | 6281163270.4473
t4028 | 7135210836.9729 | 6229710573.3189 | 168 | 7170669212.4168 | 6281163270.4473
t4029 | 7128830596.132 | 6223884192.8861 | 168 | 7170669212.4168 | 6281163270.4473
t4030 | 7123000875.2674 | 6218703482.4502 | 168 | 7170669212.4168 | 6281163270.4473
t4031 | 7117922570.3705 | 6214369332.3126 | 168 | 7170669212.4168 | 6281163270.4473
t4032 | 7113703040.597 | 6211060483.2953 | 168 | 7170669212.4168 | 6281163270.4473
t4033 | 7109872510.2517 | 6208211966.6036 | 169 | 7079445662.6418 | 6166427271.9864
t4034 | 7106143155.1245 | 6205464566.4057 | 169 | 7079445662.6418 | 6166427271.9864
t4035 | 7102285422.4974 | 6202493546.8455 | 169 | 7079445662.6418 | 6166427271.9864
t4036 | 7098506098.1904 | 6199624678.3652 | 169 | 7079445662.6418 | 6166427271.9864
t4037 | 7094823699.72 | 6196728247.5789 | 169 | 7079445662.6418 | 6166427271.9864
t4038 | 7091286656.9371 | 6193154585.9231 | 169 | 7079445662.6418 | 6166427271.9864
t4039 | 7087149509.4473 | 6187539745.8474 | 169 | 7079445662.6418 | 6166427271.9864
t4040 | 7082945015.7997 | 6180597389.2312 | 169 | 7079445662.6418 | 6166427271.9864
t4041 | 7078964721.0485 | 6172935906.61 | 169 | 7079445662.6418 | 6166427271.9864
t4042 | 7075831251.0505 | 6165688778.8562 | 169 | 7079445662.6418 | 6166427271.9864
t4043 | 7073245456.0371 | 6158689562.2391 | 169 | 7079445662.6418 | 6166427271.9864
t4044 | 7071154848.8188 | 6152199511.3994 | 169 | 7079445662.6418 | 6166427271.9864
t4045 | 7069814814.4944 | 6146946803.0327 | 169 | 7079445662.6418 | 6166427271.9864
t4046 | 7069441526.3931 | 6143621943.9658 | 169 | 7079445662.6418 | 6166427271.9864
t4047 | 7069586709.8796 | 6142948245.6081 | 169 | 7079445662.6418 | 6166427271.9864
t4048 | 7070056135.611 | 6143548632.9106 | 169 | 7079445662.6418 | 6166427271.9864
t4049 | 7071027731.4507 | 6145382937.4716 | 169 | 7079445662.6418 | 6166427271.9864
t4050 | 7072418082.2056 | 6148211467.0279 | 169 | 7079445662.6418 | 6166427271.9864
t4051 | 7072773782.0092 | 6149971185.6636 | 169 | 7079445662.6418 | 6166427271.9864
t4052 | 7071050509.2718 | 6149987528.884 | 169 | 7079445662.6418 | 6166427271.9864
t4053 | 7068538686.417 | 6149434448.4235 | 169 | 7079445662.6418 | 6166427271.9864
t4054 | 7066674860.6947 | 6149289799.7877 | 169 | 7079445662.6418 | 6166427271.9864
t4055 | 7066409695.2322 | 6150059880.3083 | 169 | 7079445662.6418 | 6166427271.9864
t4056 | 7066695024.8202 | 6151523168.6839 | 169 | 7079445662.6418 | 6166427271.9864
t4057 | 7066999905.3596 | 6152996419.2546 | 170 | 7011885848.5619 | 6093866264.3064
t4058 | 7067024169.7126 | 6154093800.6291 | 170 | 7011885848.5619 | 6093866264.3064
t4059 | 7066255198.7811 | 6154415333.9956 | 170 | 7011885848.5619 | 6093866264.3064
t4060 | 7062862421.0026 | 6152387065.3354 | 170 | 7011885848.5619 | 6093866264.3064
t4061 | 7056640649.3912 | 6146644278.0736 | 170 | 7011885848.5619 | 6093866264.3064
t4062 | 7048625824.4061 | 6138321030.2229 | 170 | 7011885848.5619 | 6093866264.3064
t4063 | 7040477531.1935 | 6128918873.82 | 170 | 7011885848.5619 | 6093866264.3064
t4064 | 7033482757.9997 | 6119770930.734 | 170 | 7011885848.5619 | 6093866264.3064
t4065 | 7026903240.1917 | 6111197818.9626 | 170 | 7011885848.5619 | 6093866264.3064
t4066 | 7020073260.6634 | 6103111725.8885 | 170 | 7011885848.5619 | 6093866264.3064
t4067 | 7013624478.192 | 6095608334.8837 | 170 | 7011885848.5619 | 6093866264.3064
t4068 | 7007542478.0515 | 6088534083.1603 | 170 | 7011885848.5619 | 6093866264.3064
t4069 | 7002953133.3344 | 6082317189.8808 | 170 | 7011885848.5619 | 6093866264.3064
t4070 | 6999460581.4877 | 6076708847.0654 | 170 | 7011885848.5619 | 6093866264.3064
t4071 | 6995994491.187 | 6071312607.0026 | 170 | 7011885848.5619 | 6093866264.3064
t4072 | 6990940179.1856 | 6065111089.2185 | 170 | 7011885848.5619 | 6093866264.3064
t4073 | 6984303445.3996 | 6058104437.9659 | 170 | 7011885848.5619 | 6093866264.3064
t4074 | 6977293369.4636 | 6051290104.2022 | 170 | 7011885848.5619 | 6093866264.3064
t4075 | 6970674992.1401 | 6045614367.6753 | 170 | 7011885848.5619 | 6093866264.3064
t4076 | 6966481656.7306 | 6043237239.0071 | 170 | 7011885848.5619 | 6093866264.3064
t4077 | 6967102540.9579 | 6045398190.2565 | 170 | 7011885848.5619 | 6093866264.3064
t4078 | 6969940762.7222 | 6050423632.3083 | 170 | 7011885848.5619 | 6093866264.3064
t4079 | 6973277908.5031 | 6056043050.7225 | 170 | 7011885848.5619 | 6093866264.3064
t4080 | 6976325389.4281 | 6061229893.0888 | 170 | 7011885848.5619 | 6093866264.3064
t4081 | 6978721088.0538 | 6065526867.3684 | 171 | 6947829749.4496 | 6031665442.5333
t4082 | 6980530725.1278 | 6069037781.803 | 171 | 6947829749.4496 | 6031665442.5333
t4083 | 6981722018.5976 | 6071720847.986 | 171 | 6947829749.4496 | 6031665442.5333
t4084 | 6981446560.2393 | 6072518267.3107 | 171 | 6947829749.4496 | 6031665442.5333
t4085 | 6977365491.7488 | 6069812751.513 | 171 | 6947829749.4496 | 6031665442.5333
t4086 | 6970231877.3473 | 6062527287.9005 | 171 | 6947829749.4496 | 6031665442.5333
t4087 | 6961704888.139 | 6052495288.3995 | 171 | 6947829749.4496 | 6031665442.5333
t4088 | 6953554169.2575 | 6041665024.4892 | 171 | 6947829749.4496 | 6031665442.5333
t4089 | 6946028311.7099 | 6030604353.3369 | 171 | 6947829749.4496 | 6031665442.5333
t4090 | 6939691268.7753 | 6020457317.6139 | 171 | 6947829749.4496 | 6031665442.5333
t4091 | 6934841043.8297 | 6012062720.0567 | 171 | 6947829749.4496 | 6031665442.5333
t4092 | 6931170059.3579 | 6005734988.2407 | 171 | 6947829749.4496 | 6031665442.5333
t4093 | 6928713574.93 | 6002115434.4162 | 171 | 6947829749.4496 | 6031665442.5333
t4094 | 6927144214.998 | 6001007393.4963 | 171 | 6947829749.4496 | 6031665442.5333
t4095 | 6926919732.1582 | 6001474085.2935 | 171 | 6947829749.4496 | 6031665442.5333
t4096 | 6927522187.8355 | 6003340105.3461 | 171 | 6947829749.4496 | 6031665442.5333
t4097 | 6929219718.9155 | 6006721324.9137 | 171 | 6947829749.4496 | 6031665442.5333
t4098 | 6931821397.8534 | 6011353494.1462 | 171 | 6947829749.4496 | 6031665442.5333
t4099 | 6934979000.057 | 6016843443.2103 | 171 | 6947829749.4496 | 6031665442.5333
t4100 | 6937237303.6326 | 6021203088.8323 | 171 | 6947829749.4496 | 6031665442.5333
t4101 | 6939187481.557 | 6025111708.4309 | 171 | 6947829749.4496 | 6031665442.5333
t4102 | 6941061040.8594 | 6028848409.1511 | 171 | 6947829749.4496 | 6031665442.5333
t4103 | 6942841514.0075 | 6032387210.8457 | 171 | 6947829749.4496 | 6031665442.5333
t4104 | 6944259317.8025 | 6035401426.6989 | 171 | 6947829749.4496 | 6031665442.5333
t4105 | 6945663391.1138 | 6038373261.6604 | 172 | 6934576935.9851 | 6024841435.641
t4106 | 6947173991.8227 | 6041480085.2097 | 172 | 6934576935.9851 | 6024841435.641
t4107 | 6948709691.8866 | 6044611912.66 | 172 | 6934576935.9851 | 6024841435.641
t4108 | 6949550651.3203 | 6046878847.5942 | 172 | 6934576935.9851 | 6024841435.641
t4109 | 6949341115.6257 | 6047778612.955 | 172 | 6934576935.9851 | 6024841435.641
t4110 | 6946757235.1972 | 6046514680.7481 | 172 | 6934576935.9851 | 6024841435.641
t4111 | 6944068086.2136 | 6044028674.2593 | 172 | 6934576935.9851 | 6024841435.641
t4112 | 6942465127.869 | 6041500298.6113 | 172 | 6934576935.9851 | 6024841435.641
t4113 | 6940533553.6214 | 6037452822.45 | 172 | 6934576935.9851 | 6024841435.641
t4114 | 6938132804.1961 | 6032199238.026 | 172 | 6934576935.9851 | 6024841435.641
t4115 | 6935893427.2858 | 6026666388.669 | 172 | 6934576935.9851 | 6024841435.641
t4116 | 6934432268.3177 | 6021936021.748 | 172 | 6934576935.9851 | 6024841435.641
t4117 | 6934047788.0465 | 6018813043.8043 | 172 | 6934576935.9851 | 6024841435.641
t4118 | 6933835950.9664 | 6016708846.9631 | 172 | 6934576935.9851 | 6024841435.641
t4119 | 6933129197.3985 | 6014409298.2906 | 172 | 6934576935.9851 | 6024841435.641
t4120 | 6930705487.3628 | 6011214972.298 | 172 | 6934576935.9851 | 6024841435.641
t4121 | 6927193817.1372 | 6007897135.1517 | 172 | 6934576935.9851 | 6024841435.641
t4122 | 6922659670.0302 | 6004398293.2736 | 172 | 6934576935.9851 | 6024841435.641
t4123 | 6918330158.4512 | 6001740292.6436 | 172 | 6934576935.9851 | 6024841435.641
t4124 | 6917193417.3744 | 6002177266.4128 | 172 | 6934576935.9851 | 6024841435.641
t4125 | 6918441602.6442 | 6005155392.9371 | 172 | 6934576935.9851 | 6024841435.641
t4126 | 6920915699.346 | 6009682950.1237 | 172 | 6934576935.9851 | 6024841435.641
t4127 | 6923932929.3072 | 6014858219.2283 | 172 | 6934576935.9851 | 6024841435.641
t4128 | 6926739401.1086 | 6019717899.6669 | 172 | 6934576935.9851 | 6024841435.641
t4129 | 6928907107.577 | 6023710252.4512 | 173 | 6891500317.7525 | 5975984077.8101
t4130 | 6930182234.1673 | 6026514848.5052 | 173 | 6891500317.7525 | 5975984077.8101
t4131 | 6930555512.1378 | 6028112918.4246 | 173 | 6891500317.7525 | 5975984077.8101
t4132 | 6929511205.8327 | 6028385696.8529 | 173 | 6891500317.7525 | 5975984077.8101
t4133 | 6924721256.8164 | 6024991748.2504 | 173 | 6891500317.7525 | 5975984077.8101
t4134 | 6917208638.7938 | 6017173732.1042 | 173 | 6891500317.7525 | 5975984077.8101
t4135 | 6908555055.6804 | 6006461620.6323 | 173 | 6891500317.7525 | 5975984077.8101
t4136 | 6900468862.9365 | 5995105568.3521 | 173 | 6891500317.7525 | 5975984077.8101
t4137 | 6893019099.3003 | 5983554507.69 | 173 | 6891500317.7525 | 5975984077.8101
t4138 | 6887031883.0775 | 5973132613.2975 | 173 | 6891500317.7525 | 5975984077.8101
t4139 | 6883014615.3919 | 5964836403.2884 | 173 | 6891500317.7525 | 5975984077.8101
t4140 | 6880426665.0815 | 5958394730.0962 | 173 | 6891500317.7525 | 5975984077.8101
t4141 | 6879139657.5202 | 5953876009.3413 | 173 | 6891500317.7525 | 5975984077.8101
t4142 | 6878687748.9835 | 5950935895.2104 | 173 | 6891500317.7525 | 5975984077.8101
t4143 | 6878445826.002 | 5949473410.7448 | 173 | 6891500317.7525 | 5975984077.8101
t4144 | 6878049028.5308 | 5948860709.9649 | 173 | 6891500317.7525 | 5975984077.8101
t4145 | 6877443394.9227 | 5948834651.3286 | 173 | 6891500317.7525 | 5975984077.8101
t4146 | 6876066311.24 | 5948923349.0119 | 173 | 6891500317.7525 | 5975984077.8101
t4147 | 6873598905.9577 | 5948725503.1453 | 173 | 6891500317.7525 | 5975984077.8101
t4148 | 6870350545.382 | 5947602683.3246 | 173 | 6891500317.7525 | 5975984077.8101
t4149 | 6867834690.1913 | 5947280698.2938 | 173 | 6891500317.7525 | 5975984077.8101
t4150 | 6867174946.9578 | 5947853410.1476 | 173 | 6891500317.7525 | 5975984077.8101
t4151 | 6867487578.2063 | 5949448879.3481 | 173 | 6891500317.7525 | 5975984077.8101
t4152 | 6868126855.3716 | 5951428027.6366 | 173 | 6891500317.7525 | 5975984077.8101
t4153 | 6868647492.8239 | 5953221827.8887 | 174 | 6836330052.1869 | 5915569466.5085
t4154 | 6868654608.4163 | 5954330700.4914 | 174 | 6836330052.1869 | 5915569466.5085
t4155 | 6867437547.9845 | 5954470680.5771 | 174 | 6836330052.1869 | 5915569466.5085
t4156 | 6863990903.4555 | 5952553970.1585 | 174 | 6836330052.1869 | 5915569466.5085
t4157 | 6857281078.2583 | 5946668905.9071 | 174 | 6836330052.1869 | 5915569466.5085
t4158 | 6848620269.9441 | 5937467362.5419 | 174 | 6836330052.1869 | 5915569466.5085
t4159 | 6839714954.7373 | 5926730924.0002 | 174 | 6836330052.1869 | 5915569466.5085
t4160 | 6831512745.8335 | 5915722536.2808 | 174 | 6836330052.1869 | 5915569466.5085
t4161 | 6824457741.6624 | 5905126284.1179 | 174 | 6836330052.1869 | 5915569466.5085
t4162 | 6819984366.7917 | 5896870608.2277 | 174 | 6836330052.1869 | 5915569466.5085
t4163 | 6817807474.1535 | 5891181439.8771 | 174 | 6836330052.1869 | 5915569466.5085
t4164 | 6817562684.631 | 5888214970.9076 | 174 | 6836330052.1869 | 5915569466.5085
t4165 | 6817975825.1613 | 5887513176.4077 | 174 | 6836330052.1869 | 5915569466.5085
t4166 | 6818759875.9739 | 5887756927.2331 | 174 | 6836330052.1869 | 5915569466.5085
t4167 | 6819633629.1637 | 5888560142.0059 | 174 | 6836330052.1869 | 5915569466.5085
t4168 | 6821035226.5439 | 5890611380.5806 | 174 | 6836330052.1869 | 5915569466.5085
t4169 | 6823287552.0488 | 5894292654.9839 | 174 | 6836330052.1869 | 5915569466.5085
t4170 | 6826563997.7579 | 5899667577.9976 | 174 | 6836330052.1869 | 5915569466.5085
t4171 | 6829740966.7796 | 5905108891.7289 | 174 | 6836330052.1869 | 5915569466.5085
t4172 | 6832716555.5462 | 5910328985.7458 | 174 | 6836330052.1869 | 5915569466.5085
t4173 | 6835621875.7594 | 5915431085.4173 | 174 | 6836330052.1869 | 5915569466.5085
t4174 | 6838437874.4861 | 5920367585.7217 | 174 | 6836330052.1869 | 5915569466.5085
t4175 | 6840717297.994 | 5924510389.5195 | 174 | 6836330052.1869 | 5915569466.5085
t4176 | 6841758706.5794 | 5926958187.8859 | 174 | 6836330052.1869 | 5915569466.5085
t4177 | 6841502393.9976 | 5927660820.2185 | 175 | 6798152463.6884 | 5869622613.7391
t4178 | 6840214390.2847 | 5927678185.2282 | 175 | 6798152463.6884 | 5869622613.7391
t4179 | 6835585854.6871 | 5923794297.0709 | 175 | 6798152463.6884 | 5869622613.7391
t4180 | 6829117649.5922 | 5917436544.9103 | 175 | 6798152463.6884 | 5869622613.7391
t4181 | 6822329332.2822 | 5910409014.5501 | 175 | 6798152463.6884 | 5869622613.7391
t4182 | 6815578251.6545 | 5902764280.6038 | 175 | 6798152463.6884 | 5869622613.7391
t4183 | 6809130885.4689 | 5894454515.6437 | 175 | 6798152463.6884 | 5869622613.7391
t4184 | 6803487736.3059 | 5885772182.6139 | 175 | 6798152463.6884 | 5869622613.7391
t4185 | 6798669225.9605 | 5877079096.8323 | 175 | 6798152463.6884 | 5869622613.7391
t4186 | 6794983804.2743 | 5869146456.0323 | 175 | 6798152463.6884 | 5869622613.7391
t4187 | 6792586137.798 | 5862477791.3397 | 175 | 6798152463.6884 | 5869622613.7391
t4188 | 6790933435.8282 | 5856792304.4128 | 175 | 6798152463.6884 | 5869622613.7391
t4189 | 6789605826.4659 | 5851919166.8062 | 175 | 6798152463.6884 | 5869622613.7391
t4190 | 6788111830.0744 | 5847535752.6784 | 175 | 6798152463.6884 | 5869622613.7391
t4191 | 6786123679.1141 | 5843563802.9526 | 175 | 6798152463.6884 | 5869622613.7391
t4192 | 6783815869.7897 | 5840390708.8456 | 175 | 6798152463.6884 | 5869622613.7391
t4193 | 6781807270.665 | 5838834276.1302 | 175 | 6798152463.6884 | 5869622613.7391
t4194 | 6780562734.1761 | 5838779610.4433 | 175 | 6798152463.6884 | 5869622613.7391
t4195 | 6779237384.1361 | 5838918544.9457 | 175 | 6798152463.6884 | 5869622613.7391
t4196 | 6776908933.1187 | 5838549987.823 | 175 | 6798152463.6884 | 5869622613.7391
t4197 | 6776100003.7895 | 5838972169.2495 | 175 | 6798152463.6884 | 5869622613.7391
t4198 | 6776915196.928 | 5841185484.9263 | 175 | 6798152463.6884 | 5869622613.7391
t4199 | 6779329491.538 | 5845454697.5456 | 175 | 6798152463.6884 | 5869622613.7391
t4200 | 6783021810.5917 | 5851373037.936 | 175 | 6798152463.6884 | 5869622613.7391
t4201 | 6787551997.1148 | 5858376588.8473 | 176 | 6798870385.8731 | 5877039190.2005
t4202 | 6792435568.3392 | 5865838078.0084 | 176 | 6798870385.8731 | 5877039190.2005
t4203 | 6797143832.3537 | 5873038440.9727 | 176 | 6798870385.8731 | 5877039190.2005
t4204 | 6801421367.5459 | 5879658967.5524 | 176 | 6798870385.8731 | 5877039190.2005
t4205 | 6804868320.7743 | 5885070162.395 | 176 | 6798870385.8731 | 5877039190.2005
t4206 | 6806810971.4705 | 5888238754.5473 | 176 | 6798870385.8731 | 5877039190.2005
t4207 | 6807333810.9224 | 5889215996.1625 | 176 | 6798870385.8731 | 5877039190.2005
t4208 | 6808065717.525 | 5890156380.3257 | 176 | 6798870385.8731 | 5877039190.2005
t4209 | 6808504842.0332 | 5890428756.3855 | 176 | 6798870385.8731 | 5877039190.2005
t4210 | 6808353130.8691 | 5889136424.56 | 176 | 6798870385.8731 | 5877039190.2005
t4211 | 6807827824.6626 | 5886532681.7864 | 176 | 6798870385.8731 | 5877039190.2005
t4212 | 6807471595.3286 | 5884249028.7295 | 176 | 6798870385.8731 | 5877039190.2005
t4213 | 6807588218.7821 | 5883599255.2119 | 176 | 6798870385.8731 | 5877039190.2005
t4214 | 6808084996.6392 | 5883748861.8426 | 176 | 6798870385.8731 | 5877039190.2005
t4215 | 6808446377.9101 | 5883986680.5867 | 176 | 6798870385.8731 | 5877039190.2005
t4216 | 6808344446.1423 | 5884014730.4137 | 176 | 6798870385.8731 | 5877039190.2005
t4217 | 6807270727.8182 | 5883703978.1311 | 176 | 6798870385.8731 | 5877039190.2005
t4218 | 6804422044.4736 | 5882036813.1205 | 176 | 6798870385.8731 | 5877039190.2005
t4219 | 6798957356.7077 | 5877545468.9064 | 176 | 6798870385.8731 | 5877039190.2005
t4220 | 6791207265.3687 | 5870064640.0664 | 176 | 6798870385.8731 | 5877039190.2005
t4221 | 6783109565.7269 | 5862069616.3244 | 176 | 6798870385.8731 | 5877039190.2005
t4222 | 6775476405.7203 | 5854586717.6481 | 176 | 6798870385.8731 | 5877039190.2005
t4223 | 6771030421.278 | 5851195225.3939 | 176 | 6798870385.8731 | 5877039190.2005
t4224 | 6771162455.4484 | 5852448316.8928 | 176 | 6798870385.8731 | 5877039190.2005
t4225 | 6773596906.2173 | 5856736668.1397 | 177 | 6783812977.0147 | 5877720813.4638
t4226 | 6778157284.839 | 5863845673.3084 | 177 | 6783812977.0147 | 5877720813.4638
t4227 | 6783799204.2966 | 5872388244.5283 | 177 | 6783812977.0147 | 5877720813.4638
t4228 | 6787968435.4566 | 5879029629.8553 | 177 | 6783812977.0147 | 5877720813.4638
t4229 | 6790026514.2027 | 5882942965.1547 | 177 | 6783812977.0147 | 5877720813.4638
t4230 | 6790248224.9011 | 5884182212.4418 | 177 | 6783812977.0147 | 5877720813.4638
t4231 | 6789126413.5831 | 5883679939.4837 | 177 | 6783812977.0147 | 5877720813.4638
t4232 | 6788304396.4948 | 5882393586.1696 | 177 | 6783812977.0147 | 5877720813.4638
t4233 | 6787881216.7534 | 5880841337.0248 | 177 | 6783812977.0147 | 5877720813.4638
t4234 | 6788202291.7554 | 5880813380.1831 | 177 | 6783812977.0147 | 5877720813.4638
t4235 | 6789480367.5054 | 5881993740.7805 | 177 | 6783812977.0147 | 5877720813.4638
t4236 | 6790960551.479 | 5883468852.1521 | 177 | 6783812977.0147 | 5877720813.4638
t4237 | 6791975855.7262 | 5884516125.408 | 177 | 6783812977.0147 | 5877720813.4638
t4238 | 6792386261.0292 | 5885033733.0061 | 177 | 6783812977.0147 | 5877720813.4638
t4239 | 6792168314.4291 | 5885163301.6912 | 177 | 6783812977.0147 | 5877720813.4638
t4240 | 6791669746.4088 | 5885245905.8931 | 177 | 6783812977.0147 | 5877720813.4638
t4241 | 6791233336.5978 | 5885562515.5323 | 177 | 6783812977.0147 | 5877720813.4638
t4242 | 6789992687.0795 | 5885687683.7251 | 177 | 6783812977.0147 | 5877720813.4638
t4243 | 6786583483.7229 | 5884130429.538 | 177 | 6783812977.0147 | 5877720813.4638
t4244 | 6781145574.0509 | 5879983867.3969 | 177 | 6783812977.0147 | 5877720813.4638
t4245 | 6774538204.1688 | 5874191852.1161 | 177 | 6783812977.0147 | 5877720813.4638
t4246 | 6767535870.8412 | 5867695479.422 | 177 | 6783812977.0147 | 5877720813.4638
t4247 | 6760675379.0123 | 5861174347.4727 | 177 | 6783812977.0147 | 5877720813.4638
t4248 | 6753854927.803 | 5854598052.7079 | 177 | 6783812977.0147 | 5877720813.4638
t4249 | 6747043289.9714 | 5847982965.1496 | 178 | 6693399215.7488 | 5786262114.3395
t4250 | 6740097925.6431 | 5841186547.7701 | 178 | 6693399215.7488 | 5786262114.3395
t4251 | 6733105685.1924 | 5834319449.5759 | 178 | 6693399215.7488 | 5786262114.3395
t4252 | 6725677051.3467 | 5826945776.0471 | 178 | 6693399215.7488 | 5786262114.3395
t4253 | 6717210094.3689 | 5818197606.1344 | 178 | 6693399215.7488 | 5786262114.3395
t4254 | 6707927956.4976 | 5808067421.7268 | 178 | 6693399215.7488 | 5786262114.3395
t4255 | 6698922879.0037 | 5797353766.4115 | 178 | 6693399215.7488 | 5786262114.3395
t4256 | 6691007500.5788 | 5786801581.6843 | 178 | 6693399215.7488 | 5786262114.3395
t4257 | 6686064784.6763 | 5779052925.8375 | 178 | 6693399215.7488 | 5786262114.3395
t4258 | 6683498014.9842 | 5773700091.9837 | 178 | 6693399215.7488 | 5786262114.3395
t4259 | 6682468631.1188 | 5770150202.9024 | 178 | 6693399215.7488 | 5786262114.3395
t4260 | 6681996761.4617 | 5767620706.6337 | 178 | 6693399215.7488 | 5786262114.3395
t4261 | 6681674860.7869 | 5766270851.66 | 178 | 6693399215.7488 | 5786262114.3395
t4262 | 6681263305.4251 | 5765655184.9566 | 178 | 6693399215.7488 | 5786262114.3395
t4263 | 6680293770.5679 | 5765228762.8783 | 178 | 6693399215.7488 | 5786262114.3395
t4264 | 6678975160.0692 | 5765056291.7163 | 178 | 6693399215.7488 | 5786262114.3395
t4265 | 6678311992.8666 | 5765489483.0167 | 178 | 6693399215.7488 | 5786262114.3395
t4266 | 6678267388.8407 | 5766696773.7133 | 178 | 6693399215.7488 | 5786262114.3395
t4267 | 6678433048.2326 | 5768249206.1105 | 178 | 6693399215.7488 | 5786262114.3395
t4268 | 6678268861.1075 | 5769348273.875 | 178 | 6693399215.7488 | 5786262114.3395
t4269 | 6678102335.1236 | 5770406853.9816 | 178 | 6693399215.7488 | 5786262114.3395
t4270 | 6677928894.5327 | 5771382299.7065 | 178 | 6693399215.7488 | 5786262114.3395
t4271 | 6677775722.9702 | 5772311317.5576 | 178 | 6693399215.7488 | 5786262114.3395
t4272 | 6677265262.6041 | 5772816403.1188 | 178 | 6693399215.7488 | 5786262114.3395
t4273 | 6675525581.8115 | 5772648910.1265 | 179 | 6696796349.5512 | 5785998075.7883
t4274 | 6672488800.1701 | 5771022480.275 | 179 | 6696796349.5512 | 5785998075.7883
t4275 | 6668615409.9869 | 5768273808.1186 | 179 | 6696796349.5512 | 5785998075.7883
t4276 | 6663777679.3831 | 5764300187.5446 | 179 | 6696796349.5512 | 5785998075.7883
t4277 | 6657722665.2585 | 5758725470.2401 | 179 | 6696796349.5512 | 5785998075.7883
t4278 | 6651043148.1606 | 5752227792.1321 | 179 | 6696796349.5512 | 5785998075.7883
t4279 | 6643618817.2154 | 5744419953.3702 | 179 | 6696796349.5512 | 5785998075.7883
t4280 | 6639626426.5935 | 5740618969.4866 | 179 | 6696796349.5512 | 5785998075.7883
t4281 | 6639552541.092 | 5741117811.0771 | 179 | 6696796349.5512 | 5785998075.7883
t4282 | 6641450205.272 | 5744049716.5163 | 179 | 6696796349.5512 | 5785998075.7883
t4283 | 6645362239.3326 | 5749706286.7946 | 179 | 6696796349.5512 | 5785998075.7883
t4284 | 6651397780.187 | 5758028562.1814 | 179 | 6696796349.5512 | 5785998075.7883
t4285 | 6660021008.2938 | 5766700895.646 | 179 | 6696796349.5512 | 5785998075.7883
t4286 | 6671842999.6939 | 5775552452.0196 | 179 | 6696796349.5512 | 5785998075.7883
t4287 | 6686599050.4757 | 5784500957.1954 | 179 | 6696796349.5512 | 5785998075.7883
t4288 | 6702957063.1267 | 5793258767.7236 | 179 | 6696796349.5512 | 5785998075.7883
t4289 | 6720080172.0418 | 5802089921.1103 | 179 | 6696796349.5512 | 5785998075.7883
t4290 | 6737528584.7309 | 5811138592.3402 | 179 | 6696796349.5512 | 5785998075.7883
t4291 | 6753875739.4061 | 5820394179.6556 | 179 | 6696796349.5512 | 5785998075.7883
t4292 | 6766883572.4616 | 5829826956.683 | 179 | 6696796349.5512 | 5785998075.7883
t4293 | 6779348696.5318 | 5839360941.5744 | 179 | 6696796349.5512 | 5785998075.7883
t4294 | 6790391215.0052 | 5849140272.2634 | 179 | 6696796349.5512 | 5785998075.7883
t4295 | 6798813507.8391 | 5859038299.9485 | 179 | 6696796349.5512 | 5785998075.7883
t4296 | 6804589485.159 | 5867811634.8951 | 179 | 6696796349.5512 | 5785998075.7883
t4297 | 6807973341.002 | 5873393130.7352 | 180 | 6787706586.5167 | 5857370931.3926
t4298 | 6809670274.773 | 5876735510.8642 | 180 | 6787706586.5167 | 5857370931.3926
t4299 | 6810556222.2213 | 5879009811.791 | 180 | 6787706586.5167 | 5857370931.3926
t4300 | 6811123320.7365 | 5880891580.6824 | 180 | 6787706586.5167 | 5857370931.3926
t4301 | 6811494296.5283 | 5882575754.3819 | 180 | 6787706586.5167 | 5857370931.3926
t4302 | 6810909074.2057 | 5883224024.0476 | 180 | 6787706586.5167 | 5857370931.3926
t4303 | 6809666196.4998 | 5883477560.1402 | 180 | 6787706586.5167 | 5857370931.3926
t4304 | 6809431547.8842 | 5884108874.0401 | 180 | 6787706586.5167 | 5857370931.3926
t4305 | 6808378392.6942 | 5883678077.3162 | 180 | 6787706586.5167 | 5857370931.3926
t4306 | 6805993419.1966 | 5880568922.5762 | 180 | 6787706586.5167 | 5857370931.3926
t4307 | 6803122030.7736 | 5876512638.4815 | 180 | 6787706586.5167 | 5857370931.3926
t4308 | 6800281087.4266 | 5872536432.0331 | 180 | 6787706586.5167 | 5857370931.3926
t4309 | 6797630702.4461 | 5868312375.4048 | 180 | 6787706586.5167 | 5857370931.3926
t4310 | 6794626088.0744 | 5863309498.055 | 180 | 6787706586.5167 | 5857370931.3926
t4311 | 6790671960.8037 | 5857555320.0836 | 180 | 6787706586.5167 | 5857370931.3926
t4312 | 6785327060.386 | 5851327743.6483 | 180 | 6787706586.5167 | 5857370931.3926
t4313 | 6779493191.0259 | 5845379075.7117 | 180 | 6787706586.5167 | 5857370931.3926
t4314 | 6772781125.8652 | 5839002817.716 | 180 | 6787706586.5167 | 5857370931.3926
t4315 | 6765425798.2604 | 5832219412.4183 | 180 | 6787706586.5167 | 5857370931.3926
t4316 | 6757852587.4577 | 5825296901.9913 | 180 | 6787706586.5167 | 5857370931.3926
t4317 | 6750401390.4426 | 5818401183.2986 | 180 | 6787706586.5167 | 5857370931.3926
t4318 | 6743558238.234 | 5812089680.4094 | 180 | 6787706586.5167 | 5857370931.3926
t4319 | 6737137949.1783 | 5806177213.0951 | 180 | 6787706586.5167 | 5857370931.3926
t4320 | 6731452780.2839 | 5801118814.5011 | 180 | 6787706586.5167 | 5857370931.3926
t4321 | 6726580781.786 | 5797087710.891 | 181 | 6715950135.3472 | 5790865616.4415
t4322 | 6722670556.155 | 5794327675.0717 | 181 | 6715950135.3472 | 5790865616.4415
t4323 | 6719847360.2071 | 5793035332.7198 | 181 | 6715950135.3472 | 5790865616.4415
t4324 | 6718192940.9559 | 5792977900.329 | 181 | 6715950135.3472 | 5790865616.4415
t4325 | 6716738751.3124 | 5793104619.3034 | 181 | 6715950135.3472 | 5790865616.4415
t4326 | 6715347236.8027 | 5792998586.0544 | 181 | 6715950135.3472 | 5790865616.4415
t4327 | 6712366617.9233 | 5789959920.7329 | 181 | 6715950135.3472 | 5790865616.4415
t4328 | 6709834268.4511 | 5786362231.294 | 181 | 6715950135.3472 | 5790865616.4415
t4329 | 6708971768.6851 | 5784138150.3756 | 181 | 6715950135.3472 | 5790865616.4415
t4330 | 6708610426.8644 | 5782067989.1978 | 181 | 6715950135.3472 | 5790865616.4415
t4331 | 6708441273.8862 | 5780318621.1471 | 181 | 6715950135.3472 | 5790865616.4415
t4332 | 6708774105.6119 | 5780034381.2806 | 181 | 6715950135.3472 | 5790865616.4415
t4333 | 6709900341.163 | 5780736494.8575 | 181 | 6715950135.3472 | 5790865616.4415
t4334 | 6711528109.1194 | 5782264030.151 | 181 | 6715950135.3472 | 5790865616.4415
t4335 | 6713185844.8207 | 5784148373.0976 | 181 | 6715950135.3472 | 5790865616.4415
t4336 | 6714511570.7185 | 5786053352.8487 | 181 | 6715950135.3472 | 5790865616.4415
t4337 | 6715716218.4352 | 5788264570.9717 | 181 | 6715950135.3472 | 5790865616.4415
t4338 | 6717007733.3762 | 5791024200.9234 | 181 | 6715950135.3472 | 5790865616.4415
t4339 | 6717794212.306 | 5793372493.737 | 181 | 6715950135.3472 | 5790865616.4415
t4340 | 6718328792.0841 | 5795352027.7983 | 181 | 6715950135.3472 | 5790865616.4415
t4341 | 6719336611.7118 | 5797918935.0707 | 181 | 6715950135.3472 | 5790865616.4415
t4342 | 6720929413.0374 | 5801194468.8914 | 181 | 6715950135.3472 | 5790865616.4415
t4343 | 6722947680.7858 | 5804971515.0206 | 181 | 6715950135.3472 | 5790865616.4415
t4344 | 6725240632.133 | 5809061212.8301 | 181 | 6715950135.3472 | 5790865616.4415
t4345 | 6727869920.34 | 5813563286.5672 | 182 | 6776718770.0307 | 5868756617.9347
t4346 | 6730764353.2089 | 5818406539.4868 | 182 | 6776718770.0307 | 5868756617.9347
t4347 | 6733592644.1416 | 5823145460.674 | 182 | 6776718770.0307 | 5868756617.9347
t4348 | 6735791070.5105 | 5827054518.445 | 182 | 6776718770.0307 | 5868756617.9347
t4349 | 6737172642.9964 | 5829789896.3343 | 182 | 6776718770.0307 | 5868756617.9347
t4350 | 6737847474.4245 | 5831304283.6057 | 182 | 6776718770.0307 | 5868756617.9347
t4351 | 6737199834.4866 | 5830663430.5722 | 182 | 6776718770.0307 | 5868756617.9347
t4352 | 6737779428.0233 | 5831205152.9396 | 182 | 6776718770.0307 | 5868756617.9347
t4353 | 6740007591.6675 | 5833561687.0892 | 182 | 6776718770.0307 | 5868756617.9347
t4354 | 6743289279.473 | 5837078744.3452 | 182 | 6776718770.0307 | 5868756617.9347
t4355 | 6747386450.6356 | 5841583267.9609 | 182 | 6776718770.0307 | 5868756617.9347
t4356 | 6752980874.8087 | 5848041111.249 | 182 | 6776718770.0307 | 5868756617.9347
t4357 | 6760583795.4355 | 5857238368.907 | 182 | 6776718770.0307 | 5868756617.9347
t4358 | 6770207189.4673 | 5867063781.8827 | 182 | 6776718770.0307 | 5868756617.9347
t4359 | 6781658658.5539 | 5876881422.9771 | 182 | 6776718770.0307 | 5868756617.9347
t4360 | 6794269306.4809 | 5886498095.7559 | 182 | 6776718770.0307 | 5868756617.9347
t4361 | 6807490027.0072 | 5896091330.7362 | 182 | 6776718770.0307 | 5868756617.9347
t4362 | 6820144991.2626 | 5905817233.9844 | 182 | 6776718770.0307 | 5868756617.9347
t4363 | 6830286352.9619 | 5915694013.9731 | 182 | 6776718770.0307 | 5868756617.9347
t4364 | 6836158708.893 | 5924638368.1085 | 182 | 6776718770.0307 | 5868756617.9347
t4365 | 6839637824.4008 | 5930399278.0415 | 182 | 6776718770.0307 | 5868756617.9347
t4366 | 6843110802.5973 | 5936115840.9553 | 182 | 6776718770.0307 | 5868756617.9347
t4367 | 6846514581.8663 | 5941677405.9481 | 182 | 6776718770.0307 | 5868756617.9347
t4368 | 6849506677.0936 | 5946646309.8948 | 182 | 6776718770.0307 | 5868756617.9347
t4369 | 6851898977.5246 | 5950796379.6069 | 183 | 6842927185.1925 | 5942341411.9062
t4370 | 6853623411.2251 | 5954050037.9345 | 183 | 6842927185.1925 | 5942341411.9062
t4371 | 6854751398.7446 | 5956507274.0365 | 183 | 6842927185.1925 | 5942341411.9062
t4372 | 6854529070.4705 | 5957176272.4055 | 183 | 6842927185.1925 | 5942341411.9062
t4373 | 6852104220.5407 | 5955863316.4147 | 183 | 6842927185.1925 | 5942341411.9062
t4374 | 6848708716.231 | 5952453665.2153 | 183 | 6842927185.1925 | 5942341411.9062
t4375 | 6845082953.7855 | 5947953931.9706 | 183 | 6842927185.1925 | 5942341411.9062
t4376 | 6843650621.7285 | 5945267411.0295 | 183 | 6842927185.1925 | 5942341411.9062
t4377 | 6843929502.7076 | 5945165517.8613 | 183 | 6842927185.1925 | 5942341411.9062
t4378 | 6845069176.5477 | 5946035084.3347 | 183 | 6842927185.1925 | 5942341411.9062
t4379 | 6846939765.7799 | 5947653589.6557 | 183 | 6842927185.1925 | 5942341411.9062
t4380 | 6848704743.0933 | 5949119391.7219 | 183 | 6842927185.1925 | 5942341411.9062
t4381 | 6849761906.8116 | 5949723164.4173 | 183 | 6842927185.1925 | 5942341411.9062
t4382 | 6849892710.7709 | 5949153231.9397 | 183 | 6842927185.1925 | 5942341411.9062
t4383 | 6848061151.1013 | 5945524189.0013 | 183 | 6842927185.1925 | 5942341411.9062
t4384 | 6842757742.4236 | 5938477355.6407 | 183 | 6842927185.1925 | 5942341411.9062
t4385 | 6835299419.4159 | 5929765868.0107 | 183 | 6842927185.1925 | 5942341411.9062
t4386 | 6827354334.7861 | 5921371590.6544 | 183 | 6842927185.1925 | 5942341411.9062
t4387 | 6820258602.4463 | 5914604977.5507 | 183 | 6842927185.1925 | 5942341411.9062
t4388 | 6819193969.0697 | 5914949921.1363 | 183 | 6842927185.1925 | 5942341411.9062
t4389 | 6823077774.4748 | 5921305452.1271 | 183 | 6842927185.1925 | 5942341411.9062
t4390 | 6831563103.3745 | 5931199164.3344 | 183 | 6842927185.1925 | 5942341411.9062
t4391 | 6841828390.4658 | 5941092284.8977 | 183 | 6842927185.1925 | 5942341411.9062
t4392 | 6852210781.1 | 5950984813.8524 | 183 | 6842927185.1925 | 5942341411.9062
t4393 | 6861572294.2926 | 5960876751.2339 | 184 | 6884930667.7478 | 5999847343.5902
t4394 | 6870008284.8415 | 5970768097.0775 | 184 | 6884930667.7478 | 5999847343.5902
t4395 | 6877774141.0081 | 5980658851.4187 | 184 | 6884930667.7478 | 5999847343.5902
t4396 | 6884441138.0115 | 5990549014.2927 | 184 | 6884930667.7478 | 5999847343.5902
t4397 | 6889555703.9333 | 5998486258.5842 | 184 | 6884930667.7478 | 5999847343.5902
t4398 | 6893279077.9517 | 6004656684.7423 | 184 | 6884930667.7478 | 5999847343.5902
t4399 | 6896907612.8302 | 6010610207.349 | 184 | 6884930667.7478 | 5999847343.5902
t4400 | 6901205486.0732 | 6017152783.4824 | 184 | 6884930667.7478 | 5999847343.5902
t4401 | 6905357228.2358 | 6023317564.1633 | 184 | 6884930667.7478 | 5999847343.5902
t4402 | 6908440516.8658 | 6027689411.3611 | 184 | 6884930667.7478 | 5999847343.5902
t4403 | 6910447831.4849 | 6030151418.1233 | 184 | 6884930667.7478 | 5999847343.5902
t4404 | 6910791517.687 | 6030638755.5106 | 184 | 6884930667.7478 | 5999847343.5902
t4405 | 6908905307.1494 | 6028603312.2337 | 184 | 6884930667.7478 | 5999847343.5902
t4406 | 6904020677.8794 | 6023247529.2801 | 184 | 6884930667.7478 | 5999847343.5902
t4407 | 6897736018.0943 | 6015794998.5402 | 184 | 6884930667.7478 | 5999847343.5902
t4408 | 6890443479.1764 | 6006548037.1769 | 184 | 6884930667.7478 | 5999847343.5902
t4409 | 6882980653.7005 | 5998041505.4993 | 184 | 6884930667.7478 | 5999847343.5902
t4410 | 6876570358.6687 | 5991977566.3837 | 184 | 6884930667.7478 | 5999847343.5902
t4411 | 6870876982.8899 | 5987329087.3251 | 184 | 6884930667.7478 | 5999847343.5902
t4412 | 6865028089.6534 | 5982603840.5936 | 184 | 6884930667.7478 | 5999847343.5902
t4413 | 6859656842.0311 | 5978427559.6382 | 184 | 6884930667.7478 | 5999847343.5902
t4414 | 6856565451.3193 | 5977102162.9828 | 184 | 6884930667.7478 | 5999847343.5902
t4415 | 6856916254.3435 | 5978714383.8074 | 184 | 6884930667.7478 | 5999847343.5902
t4416 | 6858855077.8267 | 5982390465.3654 | 184 | 6884930667.7478 | 5999847343.5902
t4417 | 6861549471.5692 | 5987040934.5198 | 185 | 6862877961.8511 | 5995618483.1479
t4418 | 6864103258.8888 | 5991503088.7072 | 185 | 6862877961.8511 | 5995618483.1479
t4419 | 6866178616.2482 | 5995334405.788 | 185 | 6862877961.8511 | 5995618483.1479
t4420 | 6867112691.1803 | 5997692467.6572 | 185 | 6862877961.8511 | 5995618483.1479
t4421 | 6866961874.813 | 5998634049.8209 | 185 | 6862877961.8511 | 5995618483.1479
t4422 | 6864978115.588 | 5998179987.6517 | 185 | 6862877961.8511 | 5995618483.1479
t4423 | 6861187708.5499 | 5994208777.666 | 185 | 6862877961.8511 | 5995618483.1479
t4424 | 6860842237.1154 | 5993595460.2595 | 185 | 6862877961.8511 | 5995618483.1479
t4425 | 6861976869.8576 | 5994691027.5198 | 185 | 6862877961.8511 | 5995618483.1479
t4426 | 6863815870.5895 | 5996351162.9832 | 185 | 6862877961.8511 | 5995618483.1479
t4427 | 6865619696.5164 | 5997795738.2068 | 185 | 6862877961.8511 | 5995618483.1479
t4428 | 6867555606.4254 | 5999328968.7188 | 185 | 6862877961.8511 | 5995618483.1479
t4429 | 6869724653.2804 | 6001233681.2478 | 185 | 6862877961.8511 | 5995618483.1479
t4430 | 6871989463.4209 | 6003440707.5731 | 185 | 6862877961.8511 | 5995618483.1479
t4431 | 6873992660.4187 | 6005669306.84 | 185 | 6862877961.8511 | 5995618483.1479
t4432 | 6875360798.4988 | 6007576450.2929 | 185 | 6862877961.8511 | 5995618483.1479
t4433 | 6875781514.7887 | 6008740264.8785 | 185 | 6862877961.8511 | 5995618483.1479
t4434 | 6874257707.181 | 6008692565.645 | 185 | 6862877961.8511 | 5995618483.1479
t4435 | 6869301816.1055 | 6005217395.3862 | 185 | 6862877961.8511 | 5995618483.1479
t4436 | 6861780511.4615 | 5998247474.4829 | 185 | 6862877961.8511 | 5995618483.1479
t4437 | 6853198130.8422 | 5989788120.4953 | 185 | 6862877961.8511 | 5995618483.1479
t4438 | 6844898780.189 | 5981540401.7607 | 185 | 6862877961.8511 | 5995618483.1479
t4439 | 6837174804.492 | 5973868054.8947 | 185 | 6862877961.8511 | 5995618483.1479
t4440 | 6829728226.4061 | 5966473102.5525 | 185 | 6862877961.8511 | 5995618483.1479
t4441 | 6822645691.7735 | 5959513577.9323 | 186 | 6768014322.3334 | 5898358634.7933
t4442 | 6816015365.442 | 5953125233.184 | 186 | 6768014322.3334 | 5898358634.7933
t4443 | 6809692900.7868 | 5947139918.783 | 186 | 6768014322.3334 | 5898358634.7933
t4444 | 6803127768.7958 | 5940909946.7417 | 186 | 6768014322.3334 | 5898358634.7933
t4445 | 6795619813.1792 | 5933476288.7086 | 186 | 6768014322.3334 | 5898358634.7933
t4446 | 6787449052.9844 | 5924937860.5913 | 186 | 6768014322.3334 | 5898358634.7933
t4447 | 6779051930.817 | 5915628824.955 | 186 | 6768014322.3334 | 5898358634.7933
t4448 | 6770828486.7793 | 5905850131.0212 | 186 | 6768014322.3334 | 5898358634.7933
t4449 | 6764246624.5155 | 5897343449.4735 | 186 | 6768014322.3334 | 5898358634.7933
t4450 | 6758786492.8608 | 5889350993.3935 | 186 | 6768014322.3334 | 5898358634.7933
t4451 | 6754571753.6148 | 5882022226.838 | 186 | 6768014322.3334 | 5898358634.7933
t4452 | 6750939719.9387 | 5875345012.0419 | 186 | 6768014322.3334 | 5898358634.7933
t4453 | 6748097613.0691 | 5870073259.4579 | 186 | 6768014322.3334 | 5898358634.7933
t4454 | 6746261848.623 | 5866763913.8025 | 186 | 6768014322.3334 | 5898358634.7933
t4455 | 6745507681.6308 | 5865887453.7404 | 186 | 6768014322.3334 | 5898358634.7933
t4456 | 6745345878.0346 | 5866283212.4912 | 186 | 6768014322.3334 | 5898358634.7933
t4457 | 6746097395.7454 | 5868167054.4488 | 186 | 6768014322.3334 | 5898358634.7933
t4458 | 6747976666.525 | 5871829826.4142 | 186 | 6768014322.3334 | 5898358634.7933
t4459 | 6750241692.9277 | 5876160703.5501 | 186 | 6768014322.3334 | 5898358634.7933
t4460 | 6752340575.8448 | 5880263110.9092 | 186 | 6768014322.3334 | 5898358634.7933
t4461 | 6754838486.8942 | 5884859609.7311 | 186 | 6768014322.3334 | 5898358634.7933
t4462 | 6757570917.3285 | 5889700020.7566 | 186 | 6768014322.3334 | 5898358634.7933
t4463 | 6760647866.9896 | 5894922898.2082 | 186 | 6768014322.3334 | 5898358634.7933
t4464 | 6764441510.9 | 5901052707.8654 | 186 | 6768014322.3334 | 5898358634.7933
t4465 | 6769301952.9748 | 5908572798.6651 | 187 | 6810852866.9206 | 5969491257.3682
t4466 | 6774967277.5044 | 5917154607.3543 | 187 | 6810852866.9206 | 5969491257.3682
t4467 | 6780374314.7081 | 5925392289.4847 | 187 | 6810852866.9206 | 5969491257.3682
t4468 | 6784152986.627 | 5931516003.0365 | 187 | 6810852866.9206 | 5969491257.3682
t4469 | 6785764447.4409 | 5934827848.5857 | 187 | 6810852866.9206 | 5969491257.3682
t4470 | 6785863427.3135 | 5935889596.2371 | 187 | 6810852866.9206 | 5969491257.3682
t4471 | 6785993548.7352 | 5936619158.4365 | 187 | 6810852866.9206 | 5969491257.3682
t4472 | 6788570596.7362 | 5940266739.7281 | 187 | 6810852866.9206 | 5969491257.3682
t4473 | 6792765861.9873 | 5945748669.4037 | 187 | 6810852866.9206 | 5969491257.3682
t4474 | 6796793196.9477 | 5950591589.3686 | 187 | 6810852866.9206 | 5969491257.3682
t4475 | 6800364437.5468 | 5954510333.6882 | 187 | 6810852866.9206 | 5969491257.3682
t4476 | 6804145496.1312 | 5958894534.8479 | 187 | 6810852866.9206 | 5969491257.3682
t4477 | 6808403389.7097 | 5964297288.1588 | 187 | 6810852866.9206 | 5969491257.3682
t4478 | 6812746900.1649 | 5970303819.406 | 187 | 6810852866.9206 | 5969491257.3682
t4479 | 6818041376.885 | 5977397384.8277 | 187 | 6810852866.9206 | 5969491257.3682
t4480 | 6824129980.8783 | 5985719113.3701 | 187 | 6810852866.9206 | 5969491257.3682
t4481 | 6829754691.8744 | 5993823500.861 | 187 | 6810852866.9206 | 5969491257.3682
t4482 | 6834610513.4447 | 6001312717.158 | 187 | 6810852866.9206 | 5969491257.3682
t4483 | 6838900691.0369 | 6008262684.6732 | 187 | 6810852866.9206 | 5969491257.3682
t4484 | 6842127893.6625 | 6013852509.7877 | 187 | 6810852866.9206 | 5969491257.3682
t4485 | 6845073997.9569 | 6019037357.2023 | 187 | 6810852866.9206 | 5969491257.3682
t4486 | 6848674748.2899 | 6025019491.4907 | 187 | 6810852866.9206 | 5969491257.3682
t4487 | 6852760339.6953 | 6031571989.2722 | 187 | 6810852866.9206 | 5969491257.3682
t4488 | 6856186737.8423 | 6037208151.7923 | 187 | 6810852866.9206 | 5969491257.3682
t4489 | 6858666489.3922 | 6041564394.5767 | 188 | 6859892914.1652 | 6053722515.5363
t4490 | 6860177362.2376 | 6044628023.7615 | 188 | 6859892914.1652 | 6053722515.5363
t4491 | 6860956261.4808 | 6046721628.6358 | 188 | 6859892914.1652 | 6053722515.5363
t4492 | 6860755840.851 | 6047551558.8106 | 188 | 6859892914.1652 | 6053722515.5363
t4493 | 6858364108.5358 | 6046847336.3304 | 188 | 6859892914.1652 | 6053722515.5363
t4494 | 6854344132.4783 | 6043527173.6262 | 188 | 6859892914.1652 | 6053722515.5363
t4495 | 6851338351.8456 | 6040570804.2825 | 188 | 6859892914.1652 | 6053722515.5363
t4496 | 6851678235.1429 | 6041108199.5148 | 188 | 6859892914.1652 | 6053722515.5363
t4497 | 6853394689.037 | 6043134132.3891 | 188 | 6859892914.1652 | 6053722515.5363
t4498 | 6855406362.605 | 6045588037.6684 | 188 | 6859892914.1652 | 6053722515.5363
t4499 | 6857493478.111 | 6048411514.8635 | 188 | 6859892914.1652 | 6053722515.5363
t4500 | 6859737742.232 | 6051694195.2624 | 188 | 6859892914.1652 | 6053722515.5363
t4501 | 6861958371.1574 | 6055042601.2182 | 188 | 6859892914.1652 | 6053722515.5363
t4502 | 6863850274.2802 | 6058020138.7591 | 188 | 6859892914.1652 | 6053722515.5363
t4503 | 6865117123.6769 | 6060283193.8084 | 188 | 6859892914.1652 | 6053722515.5363
t4504 | 6865565786.242 | 6061655128.8023 | 188 | 6859892914.1652 | 6053722515.5363
t4505 | 6865389791.7614 | 6062321232.7911 | 188 | 6859892914.1652 | 6053722515.5363
t4506 | 6864515148.2605 | 6062557028.2137 | 188 | 6859892914.1652 | 6053722515.5363
t4507 | 6862563767.2915 | 6062382947.6376 | 188 | 6859892914.1652 | 6053722515.5363
t4508 | 6860943716.013 | 6062440788.9945 | 188 | 6859892914.1652 | 6053722515.5363
t4509 | 6860937451.7318 | 6063653027.8277 | 188 | 6859892914.1652 | 6053722515.5363
t4510 | 6861255001.1644 | 6065236599.0788 | 188 | 6859892914.1652 | 6053722515.5363
t4511 | 6861479729.3532 | 6066632090.2366 | 188 | 6859892914.1652 | 6053722515.5363
t4512 | 6861540725.0828 | 6067768595.7821 | 188 | 6859892914.1652 | 6053722515.5363
t4513 | 6861364015.5114 | 6068562630.2557 | 189 | 6803527001.0148 | 6007299475.6076
t4514 | 6860574837.0366 | 6068828684.4073 | 189 | 6803527001.0148 | 6007299475.6076
t4515 | 6858268118.4301 | 6068020855.1271 | 189 | 6803527001.0148 | 6007299475.6076
t4516 | 6854980605.0659 | 6065870051.4898 | 189 | 6803527001.0148 | 6007299475.6076
t4517 | 6850948706.443 | 6062422492.4422 | 189 | 6803527001.0148 | 6007299475.6076
t4518 | 6846543966.5715 | 6057875002.3729 | 189 | 6803527001.0148 | 6007299475.6076
t4519 | 6840819308.5095 | 6051241594.0628 | 189 | 6803527001.0148 | 6007299475.6076
t4520 | 6833535709.2005 | 6042601574.8703 | 189 | 6803527001.0148 | 6007299475.6076
t4521 | 6826096425.7246 | 6033601795.3427 | 189 | 6803527001.0148 | 6007299475.6076
t4522 | 6818892636.1597 | 6024662394.7328 | 189 | 6803527001.0148 | 6007299475.6076
t4523 | 6811622506.4474 | 6015770127.8487 | 189 | 6803527001.0148 | 6007299475.6076
t4524 | 6804577576.0832 | 6007061931.8316 | 189 | 6803527001.0148 | 6007299475.6076
t4525 | 6798120224.4645 | 5998554925.1018 | 189 | 6803527001.0148 | 6007299475.6076
t4526 | 6791959187.906 | 5990208403.0328 | 189 | 6803527001.0148 | 6007299475.6076
t4527 | 6785107299.0246 | 5982012341.4889 | 189 | 6803527001.0148 | 6007299475.6076
t4528 | 6777179481.7696 | 5973530082.2525 | 189 | 6803527001.0148 | 6007299475.6076
t4529 | 6769219742.1444 | 5965480176.1648 | 189 | 6803527001.0148 | 6007299475.6076
t4530 | 6761563992.3232 | 5958022086.425 | 189 | 6803527001.0148 | 6007299475.6076
t4531 | 6754832693.3231 | 5951821121.0237 | 189 | 6803527001.0148 | 6007299475.6076
t4532 | 6751080147.2216 | 5949520546.3499 | 189 | 6803527001.0148 | 6007299475.6076
t4533 | 6750989870.2234 | 5950563290.4279 | 189 | 6803527001.0148 | 6007299475.6076
t4534 | 6753295920.152 | 5954735203.8667 | 189 | 6803527001.0148 | 6007299475.6076
t4535 | 6758097916.6341 | 5962164417.4117 | 189 | 6803527001.0148 | 6007299475.6076
t4536 | 6764977137.9844 | 5972055686.2528 | 189 | 6803527001.0148 | 6007299475.6076
t4537 | 6773366432.3843 | 5981946363.5962 | 190 | 6819961781.9635 | 6022529460.4572
t4538 | 6783079581.5753 | 5991836449.477 | 190 | 6819961781.9635 | 6022529460.4572
t4539 | 6793180202.0973 | 6001725943.9306 | 190 | 6819961781.9635 | 6022529460.4572
t4540 | 6801931290.7977 | 6011614846.9925 | 190 | 6819961781.9635 | 6022529460.4572
t4541 | 6808957084.6391 | 6021503158.698 | 190 | 6819961781.9635 | 6022529460.4572
t4542 | 6814077919.1726 | 6028909162.6404 | 190 | 6819961781.9635 | 6022529460.4572
t4543 | 6817580072.092 | 6033778167.3365 | 190 | 6819961781.9635 | 6022529460.4572
t4544 | 6819715011.4962 | 6036352359.7495 | 190 | 6819961781.9635 | 6022529460.4572
t4545 | 6820075579.51 | 6036159403.1267 | 190 | 6819961781.9635 | 6022529460.4572
t4546 | 6819024156.2625 | 6032002026.3432 | 190 | 6819961781.9635 | 6022529460.4572
t4547 | 6816506102.5937 | 6025407429.3144 | 190 | 6819961781.9635 | 6022529460.4572
t4548 | 6813338661.0094 | 6017809602.8824 | 190 | 6819961781.9635 | 6022529460.4572
t4549 | 6810154510.0888 | 6010346017.238 | 190 | 6819961781.9635 | 6022529460.4572
t4550 | 6807224036.414 | 6003728679.5105 | 190 | 6819961781.9635 | 6022529460.4572
t4551 | 6805614803.0304 | 5999748385.9265 | 190 | 6819961781.9635 | 6022529460.4572
t4552 | 6806094381.789 | 6000276830.7917 | 190 | 6819961781.9635 | 6022529460.4572
t4553 | 6809016465.7674 | 6004595374.0241 | 190 | 6819961781.9635 | 6022529460.4572
t4554 | 6815244403.3459 | 6013771775.7233 | 190 | 6819961781.9635 | 6022529460.4572
t4555 | 6825518448.138 | 6023508292.9422 | 190 | 6819961781.9635 | 6022529460.4572
t4556 | 6837640924.3087 | 6033364516.4467 | 190 | 6819961781.9635 | 6022529460.4572
t4557 | 6850788866.3497 | 6043251527.5219 | 190 | 6819961781.9635 | 6022529460.4572
t4558 | 6864268114.022 | 6053137947.3539 | 190 | 6819961781.9635 | 6022529460.4572
t4559 | 6877366864.2826 | 6063023775.978 | 190 | 6819961781.9635 | 6022529460.4572
t4560 | 6889318855.9581 | 6072909013.4296 | 190 | 6819961781.9635 | 6022529460.4572
t4561 | 6899897564.9265 | 6082793659.7439 | 191 | 6898441507.9785 | 6077061551.9834
t4562 | 6908811905.0338 | 6092677714.9564 | 191 | 6898441507.9785 | 6077061551.9834
t4563 | 6915709292.5078 | 6102561179.1024 | 191 | 6898441507.9785 | 6077061551.9834
t4564 | 6920317643.4639 | 6109740509.5629 | 191 | 6898441507.9785 | 6077061551.9834
t4565 | 6922841362.1037 | 6114247950.0801 | 191 | 6898441507.9785 | 6077061551.9834
t4566 | 6923750438.1528 | 6116350611.9305 | 191 | 6898441507.9785 | 6077061551.9834
t4567 | 6923548704.6005 | 6116515939.8398 | 191 | 6898441507.9785 | 6077061551.9834
t4568 | 6920298754.7616 | 6111773762.7653 | 191 | 6898441507.9785 | 6077061551.9834
t4569 | 6914503553.7219 | 6102672797.4127 | 191 | 6898441507.9785 | 6077061551.9834
t4570 | 6908241804.2469 | 6092192000.4826 | 191 | 6898441507.9785 | 6077061551.9834
t4571 | 6902282354.8383 | 6081644589.7755 | 191 | 6898441507.9785 | 6077061551.9834
t4572 | 6896660119.7498 | 6071453813.0805 | 191 | 6898441507.9785 | 6077061551.9834
t4573 | 6891844702.2811 | 6062551202.4243 | 191 | 6898441507.9785 | 6077061551.9834
t4574 | 6888641470.5907 | 6056208202.805 | 191 | 6898441507.9785 | 6077061551.9834
t4575 | 6886808712.4852 | 6052539928.635 | 191 | 6898441507.9785 | 6077061551.9834
t4576 | 6884443621.2122 | 6049703209.1801 | 191 | 6898441507.9785 | 6077061551.9834
t4577 | 6881736507.0802 | 6047483443.2519 | 191 | 6898441507.9785 | 6077061551.9834
t4578 | 6878535578.8457 | 6045697407.489 | 191 | 6898441507.9785 | 6077061551.9834
t4579 | 6875594298.4271 | 6044856764.2763 | 191 | 6898441507.9785 | 6077061551.9834
t4580 | 6875653759.6526 | 6046250876.0153 | 191 | 6898441507.9785 | 6077061551.9834
t4581 | 6877550218.6227 | 6050043486.221 | 191 | 6898441507.9785 | 6077061551.9834
t4582 | 6881905736.2717 | 6057018433.5905 | 191 | 6898441507.9785 | 6077061551.9834
t4583 | 6888061402.5829 | 6066307361.9439 | 191 | 6898441507.9785 | 6077061551.9834
t4584 | 6894956685.3242 | 6076192403.037 | 191 | 6898441507.9785 | 6077061551.9834
t4585 | 6902048989.6286 | 6086076853.0046 | 192 | 6904887942.2909 | 6090307490.6947
t4586 | 6908859225.3859 | 6095960711.8822 | 192 | 6904887942.2909 | 6090307490.6947
t4587 | 6914880247.606 | 6105009577.7593 | 192 | 6904887942.2909 | 6090307490.6947
t4588 | 6919209586.2488 | 6111852590.0305 | 192 | 6904887942.2909 | 6090307490.6947
t4589 | 6921707098.3014 | 6116360125.0645 | 192 | 6904887942.2909 | 6090307490.6947
t4590 | 6922512429.5251 | 6118367093.0493 | 192 | 6904887942.2909 | 6090307490.6947
t4591 | 6921273770.4342 | 6117673217.4913 | 192 | 6904887942.2909 | 6090307490.6947
t4592 | 6918183400.8016 | 6113149526.2188 | 192 | 6904887942.2909 | 6090307490.6947
t4593 | 6913286372.0517 | 6105194031.3694 | 192 | 6904887942.2909 | 6090307490.6947
t4594 | 6907786728.6831 | 6095662755.8859 | 192 | 6904887942.2909 | 6090307490.6947
t4595 | 6903581048.062 | 6087320490.0635 | 192 | 6904887942.2909 | 6090307490.6947
t4596 | 6900858261.2997 | 6080861243.3653 | 192 | 6904887942.2909 | 6090307490.6947
t4597 | 6900056454.681 | 6077150349.7072 | 192 | 6904887942.2909 | 6090307490.6947
t4598 | 6900112132.1731 | 6075968879.9028 | 192 | 6904887942.2909 | 6090307490.6947
t4599 | 6900138682.918 | 6075666721.0416 | 192 | 6904887942.2909 | 6090307490.6947
t4600 | 6899189389.6446 | 6075006980.4525 | 192 | 6904887942.2909 | 6090307490.6947
t4601 | 6896941091.1774 | 6073871058.4955 | 192 | 6904887942.2909 | 6090307490.6947
t4602 | 6893691177.2397 | 6072081746.9548 | 192 | 6904887942.2909 | 6090307490.6947
t4603 | 6890164771.9745 | 6070340051.779 | 192 | 6904887942.2909 | 6090307490.6947
t4604 | 6889475939.1978 | 6070951412.8866 | 192 | 6904887942.2909 | 6090307490.6947
t4605 | 6891386521.4006 | 6074757495.7992 | 192 | 6904887942.2909 | 6090307490.6947
t4606 | 6895388876.5112 | 6081264410.3737 | 192 | 6904887942.2909 | 6090307490.6947
t4607 | 6900503211.2722 | 6089178222.5644 | 192 | 6904887942.2909 | 6090307490.6947
t4608 | 6906075208.7624 | 6097654231.5311 | 192 | 6904887942.2909 | 6090307490.6947
t4609 | 6911623607.9971 | 6106077913.6398 | 193 | 6893628654.2105 | 6085769639.3668
t4610 | 6916754655.4838 | 6113941297.3467 | 193 | 6893628654.2105 | 6085769639.3668
t4611 | 6921096863.9769 | 6120758684.1844 | 193 | 6893628654.2105 | 6085769639.3668
t4612 | 6923938524.8378 | 6125625953.3353 | 193 | 6893628654.2105 | 6085769639.3668
t4613 | 6925414636.9432 | 6128705776.812 | 193 | 6893628654.2105 | 6085769639.3668
t4614 | 6925631732.1837 | 6129903494.9151 | 193 | 6893628654.2105 | 6085769639.3668
t4615 | 6923822553.5449 | 6128242860.0016 | 193 | 6893628654.2105 | 6085769639.3668
t4616 | 6921258315.2551 | 6124291654.7527 | 193 | 6893628654.2105 | 6085769639.3668
t4617 | 6916743545.7923 | 6116766741.2418 | 193 | 6893628654.2105 | 6085769639.3668
t4618 | 6910904799.756 | 6106711877.5844 | 193 | 6893628654.2105 | 6085769639.3668
t4619 | 6904971079.3003 | 6096048273.7137 | 193 | 6893628654.2105 | 6085769639.3668
t4620 | 6898805350.1513 | 6085275792.5586 | 193 | 6893628654.2105 | 6085769639.3668
t4621 | 6892209856.7567 | 6075021080.3868 | 193 | 6893628654.2105 | 6085769639.3668
t4622 | 6885960752.0324 | 6066692430.3785 | 193 | 6893628654.2105 | 6085769639.3668
t4623 | 6880789444.3 | 6061387186.642 | 193 | 6893628654.2105 | 6085769639.3668
t4624 | 6876280417.8289 | 6057689087.7747 | 193 | 6893628654.2105 | 6085769639.3668
t4625 | 6871648745.3707 | 6054141413.2643 | 193 | 6893628654.2105 | 6085769639.3668
t4626 | 6866619417.3676 | 6050299383.6835 | 193 | 6893628654.2105 | 6085769639.3668
t4627 | 6861038679.0083 | 6045891472.0169 | 193 | 6893628654.2105 | 6085769639.3668
t4628 | 6857268574.5901 | 6043883409.947 | 193 | 6893628654.2105 | 6085769639.3668
t4629 | 6857556906.483 | 6045543427.9382 | 193 | 6893628654.2105 | 6085769639.3668
t4630 | 6860702353.5104 | 6050926645.6239 | 193 | 6893628654.2105 | 6085769639.3668
t4631 | 6865503176.3961 | 6058431502.7421 | 193 | 6893628654.2105 | 6085769639.3668
t4632 | 6870543712.1847 | 6066213984.3185 | 193 | 6893628654.2105 | 6085769639.3668
t4633 | 6875064357.5215 | 6073286045.1919 | 194 | 6847739566.9318 | 6051845592.15
t4634 | 6878741137.6035 | 6079238057.1258 | 194 | 6847739566.9318 | 6051845592.15
t4635 | 6881645658.6859 | 6084160679.5195 | 194 | 6847739566.9318 | 6051845592.15
t4636 | 6883758104.3464 | 6088054421.1725 | 194 | 6847739566.9318 | 6051845592.15
t4637 | 6884760484.8061 | 6090491573.7716 | 194 | 6847739566.9318 | 6051845592.15
t4638 | 6884527429.678 | 6091198981.7003 | 194 | 6847739566.9318 | 6051845592.15
t4639 | 6880518550.07 | 6087683156.0168 | 194 | 6847739566.9318 | 6051845592.15
t4640 | 6874286948.9737 | 6080923484.8053 | 194 | 6847739566.9318 | 6051845592.15
t4641 | 6865966740.1811 | 6071112040.8633 | 194 | 6847739566.9318 | 6051845592.15
t4642 | 6857094585.6125 | 6060330420.9709 | 194 | 6847739566.9318 | 6051845592.15
t4643 | 6848738294.3182 | 6050058868.1108 | 194 | 6847739566.9318 | 6051845592.15
t4644 | 6841662689.9792 | 6041436572.7901 | 194 | 6847739566.9318 | 6051845592.15
t4645 | 6836519662.3585 | 6035525385.8531 | 194 | 6847739566.9318 | 6051845592.15
t4646 | 6833449705.4341 | 6032815414.1011 | 194 | 6847739566.9318 | 6051845592.15
t4647 | 6831683852.4735 | 6032230703.9293 | 194 | 6847739566.9318 | 6051845592.15
t4648 | 6830664535.1541 | 6032395073.4383 | 194 | 6847739566.9318 | 6051845592.15
t4649 | 6830488485.2288 | 6033329114.817 | 194 | 6847739566.9318 | 6051845592.15
t4650 | 6830628191.9649 | 6034766301.7962 | 194 | 6847739566.9318 | 6051845592.15
t4651 | 6829332147.9934 | 6035043330.0741 | 194 | 6847739566.9318 | 6051845592.15
t4652 | 6825229911.1626 | 6032535317.7624 | 194 | 6847739566.9318 | 6051845592.15
t4653 | 6819292767.4177 | 6027526021.2122 | 194 | 6847739566.9318 | 6051845592.15
t4654 | 6812980850.7803 | 6021856346.8599 | 194 | 6847739566.9318 | 6051845592.15
t4655 | 6807075227.5853 | 6016545335.9733 | 194 | 6847739566.9318 | 6051845592.15
t4656 | 6801639287.0342 | 6011751563.7435 | 194 | 6847739566.9318 | 6051845592.15
t4657 | 6796660128.1478 | 6007509717.9182 | 195 | 6719404265.4021 | 5921934719.1193
t4658 | 6792023528.5855 | 6003705570.467 | 195 | 6719404265.4021 | 5921934719.1193
t4659 | 6787313931.6943 | 5999804580.1209 | 195 | 6719404265.4021 | 5921934719.1193
t4660 | 6782108457.5541 | 5995336276.8151 | 195 | 6719404265.4021 | 5921934719.1193
t4661 | 6775801414.027 | 5989607368.528 | 195 | 6719404265.4021 | 5921934719.1193
t4662 | 6768575050.7682 | 5982776774.2973 | 195 | 6719404265.4021 | 5921934719.1193
t4663 | 6760608223.5098 | 5974746603.2226 | 195 | 6719404265.4021 | 5921934719.1193
t4664 | 6752974463.6677 | 5966179372.2252 | 195 | 6719404265.4021 | 5921934719.1193
t4665 | 6744525122.3118 | 5955747938.9823 | 195 | 6719404265.4021 | 5921934719.1193
t4666 | 6736423404.0779 | 5945204400.9705 | 195 | 6719404265.4021 | 5921934719.1193
t4667 | 6729100402.6678 | 5935120228.2949 | 195 | 6719404265.4021 | 5921934719.1193
t4668 | 6722021017.006 | 5925339704.5703 | 195 | 6719404265.4021 | 5921934719.1193
t4669 | 6715557798.9121 | 5915972565.5598 | 195 | 6719404265.4021 | 5921934719.1193
t4670 | 6709471633.0974 | 5907234401.3358 | 195 | 6719404265.4021 | 5921934719.1193
t4671 | 6703259158.6236 | 5898690797.4506 | 195 | 6719404265.4021 | 5921934719.1193
t4672 | 6696046831.4861 | 5889750403.0204 | 195 | 6719404265.4021 | 5921934719.1193
t4673 | 6688303760.1446 | 5880843035.0999 | 195 | 6719404265.4021 | 5921934719.1193
t4674 | 6680300764.9263 | 5872321931.2725 | 195 | 6719404265.4021 | 5921934719.1193
t4675 | 6671944747.2497 | 5863857665.0189 | 195 | 6719404265.4021 | 5921934719.1193
t4676 | 6663746424.4189 | 5855731461.5809 | 195 | 6719404265.4021 | 5921934719.1193
t4677 | 6655843349.593 | 5847948093.4059 | 195 | 6719404265.4021 | 5921934719.1193
t4678 | 6649052514.5496 | 5841514915.7083 | 195 | 6719404265.4021 | 5921934719.1193
t4679 | 6643845478.647 | 5837022452.544 | 195 | 6719404265.4021 | 5921934719.1193
t4680 | 6640194763.9844 | 5834467000.4538 | 195 | 6719404265.4021 | 5921934719.1193
t4681 | 6637288188.5753 | 5832845988.4032 | 196 | 6594529706.9519 | 5782224299.6518
t4682 | 6634504670.0795 | 5831347956.3892 | 196 | 6594529706.9519 | 5782224299.6518
t4683 | 6631554629.2901 | 5829588142.0681 | 196 | 6594529706.9519 | 5782224299.6518
t4684 | 6628150213.9475 | 5827207311.5208 | 196 | 6594529706.9519 | 5782224299.6518
t4685 | 6624228496.2903 | 5823960215.3118 | 196 | 6594529706.9519 | 5782224299.6518
t4686 | 6620365281.7033 | 5820067565.5435 | 196 | 6594529706.9519 | 5782224299.6518
t4687 | 6616621255.2383 | 5815072345.0086 | 196 | 6594529706.9519 | 5782224299.6518
t4688 | 6612618455.2743 | 5808491932.877 | 196 | 6594529706.9519 | 5782224299.6518
t4689 | 6608731004.4841 | 5801142190.6191 | 196 | 6594529706.9519 | 5782224299.6518
t4690 | 6605473935.3678 | 5794270867.312 | 196 | 6594529706.9519 | 5782224299.6518
t4691 | 6602058090.2832 | 5788118694.2818 | 196 | 6594529706.9519 | 5782224299.6518
t4692 | 6598756635.5511 | 5782682483.4686 | 196 | 6594529706.9519 | 5782224299.6518
t4693 | 6595443574.0298 | 5777651444.317 | 196 | 6594529706.9519 | 5782224299.6518
t4694 | 6592062805.4688 | 5772955962.2393 | 196 | 6594529706.9519 | 5782224299.6518
t4695 | 6588573374.1435 | 5768338623.5994 | 196 | 6594529706.9519 | 5782224299.6518
t4696 | 6584583077.5211 | 5763821895.3434 | 196 | 6594529706.9519 | 5782224299.6518
t4697 | 6580027031.6612 | 5759208389.2217 | 196 | 6594529706.9519 | 5782224299.6518
t4698 | 6574922766.5698 | 5754372832.4839 | 196 | 6594529706.9519 | 5782224299.6518
t4699 | 6568661018.6806 | 5748494963.0334 | 196 | 6594529706.9519 | 5782224299.6518
t4700 | 6561593366.2027 | 5741690518.5537 | 196 | 6594529706.9519 | 5782224299.6518
t4701 | 6555475632.779 | 5736121526.8127 | 196 | 6594529706.9519 | 5782224299.6518
t4702 | 6551082003.8602 | 5732704930.8981 | 196 | 6594529706.9519 | 5782224299.6518
t4703 | 6548524281.3673 | 5731576302.9045 | 196 | 6594529706.9519 | 5782224299.6518
t4704 | 6547413178.4778 | 5731650109.433 | 196 | 6594529706.9519 | 5782224299.6518
t4705 | 6547123423.2252 | 5732218193.5138 | 197 | 6507994313.6791 | 5678541499.0951
t4706 | 6546940049.6551 | 5732921162.9208 | 197 | 6507994313.6791 | 5678541499.0951
t4707 | 6546610380.5935 | 5733439710.5765 | 197 | 6507994313.6791 | 5678541499.0951
t4708 | 6544275251.0834 | 5732461976.8667 | 197 | 6507994313.6791 | 5678541499.0951
t4709 | 6539556066.8305 | 5728247097.6697 | 197 | 6507994313.6791 | 5678541499.0951
t4710 | 6533926224.098 | 5722003891.7266 | 197 | 6507994313.6791 | 5678541499.0951
t4711 | 6528372294.5155 | 5714618815.2491 | 197 | 6507994313.6791 | 5678541499.0951
t4712 | 6523326288.1657 | 5706687338.5979 | 197 | 6507994313.6791 | 5678541499.0951
t4713 | 6518934571.0212 | 5698643711.9462 | 197 | 6507994313.6791 | 5678541499.0951
t4714 | 6515367394.301 | 5690997585.3542 | 197 | 6507994313.6791 | 5678541499.0951
t4715 | 6512354212.5434 | 5683890693.7467 | 197 | 6507994313.6791 | 5678541499.0951
t4716 | 6509691218.0658 | 5676995346.3941 | 197 | 6507994313.6791 | 5678541499.0951
t4717 | 6507011271.6203 | 5670368902.9949 | 197 | 6507994313.6791 | 5678541499.0951
t4718 | 6504017424.4199 | 5663942143.2603 | 197 | 6507994313.6791 | 5678541499.0951
t4719 | 6500138194.6484 | 5657533226.626 | 197 | 6507994313.6791 | 5678541499.0951
t4720 | 6495710878.0266 | 5651379969.7882 | 197 | 6507994313.6791 | 5678541499.0951
t4721 | 6490919324.4094 | 5646124050.8149 | 197 | 6507994313.6791 | 5678541499.0951
t4722 | 6486508668.9993 | 5642325014.7843 | 197 | 6507994313.6791 | 5678541499.0951
t4723 | 6481808611.5654 | 5638678501.2181 | 197 | 6507994313.6791 | 5678541499.0951
t4724 | 6476532201.2917 | 5634332954.183 | 197 | 6507994313.6791 | 5678541499.0951
t4725 | 6472190978.036 | 5631184292.1391 | 197 | 6507994313.6791 | 5678541499.0951
t4726 | 6469952190.2253 | 5630685297.2881 | 197 | 6507994313.6791 | 5678541499.0951
t4727 | 6469847376.6333 | 5631572984.9562 | 197 | 6507994313.6791 | 5678541499.0951
t4728 | 6470749034.3244 | 5633743115.6659 | 197 | 6507994313.6791 | 5678541499.0951
t4729 | 6472654705.6008 | 5637231288.4728 | 198 | 6454562532.0685 | 5618063114.816
t4730 | 6475447928.2892 | 5641892467.4824 | 198 | 6454562532.0685 | 5618063114.816
t4731 | 6478454273.7082 | 5646842804.0319 | 198 | 6454562532.0685 | 5618063114.816
t4732 | 6479824216.6587 | 5649661669.5268 | 198 | 6454562532.0685 | 5618063114.816
t4733 | 6478579663.9594 | 5649675409.4757 | 198 | 6454562532.0685 | 5618063114.816
t4734 | 6473064816.76 | 5644388528.6645 | 198 | 6454562532.0685 | 5618063114.816
t4735 | 6465129976.6749 | 5635426683.2848 | 198 | 6454562532.0685 | 5618063114.816
t4736 | 6457149943.5683 | 5625731906.811 | 198 | 6454562532.0685 | 5618063114.816
t4737 | 6450131738.8503 | 5616278070.9385 | 198 | 6454562532.0685 | 5618063114.816
t4738 | 6445530923.6421 | 5608392861.5721 | 198 | 6454562532.0685 | 5618063114.816
t4739 | 6443299069.0366 | 5602823159.7037 | 198 | 6454562532.0685 | 5618063114.816
t4740 | 6443239935.7978 | 5600300688.0764 | 198 | 6454562532.0685 | 5618063114.816
t4741 | 6444282129.3746 | 5600621187.9652 | 198 | 6454562532.0685 | 5618063114.816
t4742 | 6446362080.0915 | 5602526194.7811 | 198 | 6454562532.0685 | 5618063114.816
t4743 | 6449090752.6662 | 5605663580.0495 | 198 | 6454562532.0685 | 5618063114.816
t4744 | 6451856029.5565 | 5609450957.856 | 198 | 6454562532.0685 | 5618063114.816
t4745 | 6454023646.2318 | 5613044441.8154 | 198 | 6454562532.0685 | 5618063114.816
t4746 | 6455297767.9645 | 5615743737.1472 | 198 | 6454562532.0685 | 5618063114.816
t4747 | 6454821510.6979 | 5616376036.4439 | 198 | 6454562532.0685 | 5618063114.816
t4748 | 6451115456.8381 | 5614243051.886 | 198 | 6454562532.0685 | 5618063114.816
t4749 | 6444960538.4491 | 5608804460.4566 | 198 | 6454562532.0685 | 5618063114.816
t4750 | 6437537000.2517 | 5601502311.7488 | 198 | 6454562532.0685 | 5618063114.816
t4751 | 6430716069.222 | 5594826558.7348 | 198 | 6454562532.0685 | 5618063114.816
t4752 | 6426930595.7528 | 5592066698.6577 | 198 | 6454562532.0685 | 5618063114.816
t4753 | 6427445178.9389 | 5593735331.1452 | 199 | 6501929147.8454 | 5664872760.7088
t4754 | 6430130070.8689 | 5598278558.6108 | 199 | 6501929147.8454 | 5664872760.7088
t4755 | 6434254919.1475 | 5604737547.0035 | 199 | 6501929147.8454 | 5664872760.7088
t4756 | 6438666343.3327 | 5611606709.805 | 199 | 6501929147.8454 | 5664872760.7088
t4757 | 6442140462.1335 | 5617271301.6594 | 199 | 6501929147.8454 | 5664872760.7088
t4758 | 6444102920.2819 | 5620694346.5346 | 199 | 6501929147.8454 | 5664872760.7088
t4759 | 6444251393.9213 | 5621249215.1125 | 199 | 6501929147.8454 | 5664872760.7088
t4760 | 6445216839.4167 | 5622390412.4201 | 199 | 6501929147.8454 | 5664872760.7088
t4761 | 6448429175.4826 | 5626085624.8991 | 199 | 6501929147.8454 | 5664872760.7088
t4762 | 6454069092.6227 | 5632718196.9863 | 199 | 6501929147.8454 | 5664872760.7088
t4763 | 6462306488.7539 | 5641950388.7419 | 199 | 6501929147.8454 | 5664872760.7088
t4764 | 6473390294.8809 | 5651195309.6297 | 199 | 6501929147.8454 | 5664872760.7088
t4765 | 6487155778.9244 | 5660480898.3105 | 199 | 6501929147.8454 | 5664872760.7088
t4766 | 6503264198.925 | 5669884438.1221 | 199 | 6501929147.8454 | 5664872760.7088
t4767 | 6520787277.1501 | 5679320921.0156 | 199 | 6501929147.8454 | 5664872760.7088
t4768 | 6538016619.673 | 5688613876.3455 | 199 | 6501929147.8454 | 5664872760.7088
t4769 | 6553538415.9573 | 5697906407.6081 | 199 | 6501929147.8454 | 5664872760.7088
t4770 | 6566840653.7668 | 5707358505.6692 | 199 | 6501929147.8454 | 5664872760.7088
t4771 | 6577136101.8957 | 5716982245.5317 | 199 | 6501929147.8454 | 5664872760.7088
t4772 | 6582284151.3151 | 5725037226.3938 | 199 | 6501929147.8454 | 5664872760.7088
t4773 | 6586380246.4645 | 5731668864.8999 | 199 | 6501929147.8454 | 5664872760.7088
t4774 | 6590562124.9232 | 5738338543.5192 | 199 | 6501929147.8454 | 5664872760.7088
t4775 | 6595328727.5552 | 5745716535.6251 | 199 | 6501929147.8454 | 5664872760.7088
t4776 | 6600602071.9568 | 5753724851.4234 | 199 | 6501929147.8454 | 5664872760.7088
t4777 | 6605736824.7681 | 5761527783.8811 | 200 | 6633999283.5409 | 5802887899.1174
t4778 | 6609931540.9349 | 5768085934.0846 | 200 | 6633999283.5409 | 5802887899.1174
t4779 | 6613230575.7285 | 5773462712.1574 | 200 | 6633999283.5409 | 5802887899.1174
t4780 | 6615199677.136 | 5777100145.087 | 200 | 6633999283.5409 | 5802887899.1174
t4781 | 6615553736.7938 | 5778637184.7426 | 200 | 6633999283.5409 | 5802887899.1174
t4782 | 6613793394.5768 | 5778096073.2203 | 200 | 6633999283.5409 | 5802887899.1174
t4783 | 6611916481.9211 | 5776275212.8849 | 200 | 6633999283.5409 | 5802887899.1174
t4784 | 6611962204.8368 | 5776205225.0234 | 200 | 6633999283.5409 | 5802887899.1174
t4785 | 6613205105.994 | 5777309265.7702 | 200 | 6633999283.5409 | 5802887899.1174
t4786 | 6615604381.301 | 5779674331.4211 | 200 | 6633999283.5409 | 5802887899.1174
t4787 | 6619219418.8442 | 5783460503.3456 | 200 | 6633999283.5409 | 5802887899.1174
t4788 | 6623778828.5513 | 5788433470.1512 | 200 | 6633999283.5409 | 5802887899.1174
t4789 | 6628364881.9423 | 5793504242.1654 | 200 | 6633999283.5409 | 5802887899.1174
t4790 | 6633392750.1593 | 5799343513.2996 | 200 | 6633999283.5409 | 5802887899.1174
t4791 | 6639118412.2768 | 5806448958.9687 | 200 | 6633999283.5409 | 5802887899.1174
t4792 | 6644828786.3096 | 5814049200.7301 | 200 | 6633999283.5409 | 5802887899.1174
t4793 | 6650422743.8324 | 5822027983.3128 | 200 | 6633999283.5409 | 5802887899.1174
t4794 | 6655728287.1598 | 5830064018.001 | 200 | 6633999283.5409 | 5802887899.1174
t4795 | 6660343905.8936 | 5837398444.2289 | 200 | 6633999283.5409 | 5802887899.1174
t4796 | 6663194157.9131 | 5842420492.4404 | 200 | 6633999283.5409 | 5802887899.1174
t4797 | 6665096427.2872 | 5846151768.8238 | 200 | 6633999283.5409 | 5802887899.1174
t4798 | 6666944648.868 | 5849733704.8981 | 200 | 6633999283.5409 | 5802887899.1174
t4799 | 6668785163.5639 | 5853222165.584 | 200 | 6633999283.5409 | 5802887899.1174
t4800 | 6670630468.3888 | 5856677244.5953 | 200 | 6633999283.5409 | 5802887899.1174
t4801 | 6672734254.2158 | 5860457336.543 | 201 | 6695373895.6023 | 5896054641.6741
t4802 | 6675048398.2687 | 5864514314.6726 | 201 | 6695373895.6023 | 5896054641.6741
t4803 | 6677405434.9258 | 5868633117.8132 | 201 | 6695373895.6023 | 5896054641.6741
t4804 | 6679497929.9378 | 5872428102.7958 | 201 | 6695373895.6023 | 5896054641.6741
t4805 | 6681131654.6364 | 5875619259.0359 | 201 | 6695373895.6023 | 5896054641.6741
t4806 | 6681851923.1449 | 5877476727.9071 | 201 | 6695373895.6023 | 5896054641.6741
t4807 | 6682868418.0517 | 5879323892.7322 | 201 | 6695373895.6023 | 5896054641.6741
t4808 | 6685431664.7342 | 5882621549.8165 | 201 | 6695373895.6023 | 5896054641.6741
t4809 | 6688598769.2278 | 5886369760.0715 | 201 | 6695373895.6023 | 5896054641.6741
t4810 | 6691462358.6382 | 5889672616.1014 | 201 | 6695373895.6023 | 5896054641.6741
t4811 | 6693881833.0686 | 5892480525.455 | 201 | 6695373895.6023 | 5896054641.6741
t4812 | 6696248399.3628 | 5895373305.9215 | 201 | 6695373895.6023 | 5896054641.6741
t4813 | 6698943937.9297 | 5898753321.7791 | 201 | 6695373895.6023 | 5896054641.6741
t4814 | 6701406829.4445 | 5902122782.1115 | 201 | 6695373895.6023 | 5896054641.6741
t4815 | 6703194273.2699 | 5904689000.5433 | 201 | 6695373895.6023 | 5896054641.6741
t4816 | 6705099036.4863 | 5907696658.6414 | 201 | 6695373895.6023 | 5896054641.6741
t4817 | 6707324145.2761 | 5911450735.9637 | 201 | 6695373895.6023 | 5896054641.6741
t4818 | 6709329917.9176 | 5915161199.8106 | 201 | 6695373895.6023 | 5896054641.6741
t4819 | 6710688598.1065 | 5918196458.4871 | 201 | 6695373895.6023 | 5896054641.6741
t4820 | 6710677076.7396 | 5919450672.3601 | 201 | 6695373895.6023 | 5896054641.6741
t4821 | 6710343595.128 | 5920230557.2711 | 201 | 6695373895.6023 | 5896054641.6741
t4822 | 6709722079.8485 | 5920721227.5766 | 201 | 6695373895.6023 | 5896054641.6741
t4823 | 6708683484.4668 | 5920921283.5486 | 201 | 6695373895.6023 | 5896054641.6741
t4824 | 6707399481.6298 | 5920946993.2188 | 201 | 6695373895.6023 | 5896054641.6741
t4825 | 6705837198.2556 | 5920804248.5385 | 202 | 6655043481.6898 | 5861294830.4416
t4826 | 6704107263.1756 | 5920565859.3997 | 202 | 6655043481.6898 | 5861294830.4416
t4827 | 6702718695.9463 | 5920521100.1617 | 202 | 6655043481.6898 | 5861294830.4416
t4828 | 6701251370.1161 | 5920463843.5737 | 202 | 6655043481.6898 | 5861294830.4416
t4829 | 6699024911.7775 | 5919799581.6783 | 202 | 6655043481.6898 | 5861294830.4416
t4830 | 6695559712.8156 | 5917309324.1647 | 202 | 6655043481.6898 | 5861294830.4416
t4831 | 6689426134.6996 | 5910870662.4597 | 202 | 6655043481.6898 | 5861294830.4416
t4832 | 6682016678.417 | 5902113374.7071 | 202 | 6655043481.6898 | 5861294830.4416
t4833 | 6674478360.9986 | 5892452660.0186 | 202 | 6655043481.6898 | 5861294830.4416
t4834 | 6667764110.3601 | 5882894693.0427 | 202 | 6655043481.6898 | 5861294830.4416
t4835 | 6662152223.0027 | 5873558064.6615 | 202 | 6655043481.6898 | 5861294830.4416
t4836 | 6657214368.1735 | 5864305045.3447 | 202 | 6655043481.6898 | 5861294830.4416
t4837 | 6652552222.69 | 5855353759.3486 | 202 | 6655043481.6898 | 5861294830.4416
t4838 | 6647968950.3446 | 5846739262.262 | 202 | 6655043481.6898 | 5861294830.4416
t4839 | 6642825371.7287 | 5838217184.4029 | 202 | 6655043481.6898 | 5861294830.4416
t4840 | 6636522888.622 | 5829514752.1121 | 202 | 6655043481.6898 | 5861294830.4416
t4841 | 6629493530.8322 | 5821221715.2915 | 202 | 6655043481.6898 | 5861294830.4416
t4842 | 6622255925.4551 | 5813805101.2317 | 202 | 6655043481.6898 | 5861294830.4416
t4843 | 6615436389.3418 | 5807529681.6845 | 202 | 6655043481.6898 | 5861294830.4416
t4844 | 6610354954.9476 | 5803519778.8815 | 202 | 6655043481.6898 | 5861294830.4416
t4845 | 6607287130.4507 | 5802118316.532 | 202 | 6655043481.6898 | 5861294830.4416
t4846 | 6605485535.9183 | 5801951186.8548 | 202 | 6655043481.6898 | 5861294830.4416
t4847 | 6604656926.0568 | 5802230327.8311 | 202 | 6655043481.6898 | 5861294830.4416
t4848 | 6604652706.4297 | 5803216406.4144 | 202 | 6655043481.6898 | 5861294830.4416
t4849 | 6605322410.8467 | 5805066716.1049 | 203 | 6581397187.7725 | 5770989752.9173
t4850 | 6606486423.9391 | 5807563556.8967 | 203 | 6581397187.7725 | 5770989752.9173
t4851 | 6607842955.8357 | 5810309946.6746 | 203 | 6581397187.7725 | 5770989752.9173
t4852 | 6609281473.0128 | 5813157275.2477 | 203 | 6581397187.7725 | 5770989752.9173
t4853 | 6610660255.1825 | 5815864394.8709 | 203 | 6581397187.7725 | 5770989752.9173
t4854 | 6611806168.1415 | 5818009670.6603 | 203 | 6581397187.7725 | 5770989752.9173
t4855 | 6611516266.0908 | 5817770941.9055 | 203 | 6581397187.7725 | 5770989752.9173
t4856 | 6608162381.3462 | 5812332625.3304 | 203 | 6581397187.7725 | 5770989752.9173
t4857 | 6603386733.8385 | 5803995368.3668 | 203 | 6581397187.7725 | 5770989752.9173
t4858 | 6599178735.5578 | 5795578642.3691 | 203 | 6581397187.7725 | 5770989752.9173
t4859 | 6595525918.6658 | 5787351342.8055 | 203 | 6581397187.7725 | 5770989752.9173
t4860 | 6592064851.4348 | 5779396245.6602 | 203 | 6581397187.7725 | 5770989752.9173
t4861 | 6588472259.7406 | 5772170605.2895 | 203 | 6581397187.7725 | 5770989752.9173
t4862 | 6584812347.1541 | 5765890767.1218 | 203 | 6581397187.7725 | 5770989752.9173
t4863 | 6580748335.4046 | 5760029981.6762 | 203 | 6581397187.7725 | 5770989752.9173
t4864 | 6575730183.4631 | 5753829605.4745 | 203 | 6581397187.7725 | 5770989752.9173
t4865 | 6569934916.6161 | 5747482843.8524 | 203 | 6581397187.7725 | 5770989752.9173
t4866 | 6563516189.4776 | 5741022364.6369 | 203 | 6581397187.7725 | 5770989752.9173
t4867 | 6556416879.7651 | 5734149572.5814 | 203 | 6581397187.7725 | 5770989752.9173
t4868 | 6548850381.7886 | 5726727429.3313 | 203 | 6581397187.7725 | 5770989752.9173
t4869 | 6541232693.5584 | 5719182699.8389 | 203 | 6581397187.7725 | 5770989752.9173
t4870 | 6534085133.5159 | 5712108094.1714 | 203 | 6581397187.7725 | 5770989752.9173
t4871 | 6527397156.47 | 5705493067.1378 | 203 | 6581397187.7725 | 5770989752.9173
t4872 | 6521101455.6926 | 5699270312.0104 | 203 | 6581397187.7725 | 5770989752.9173
t4873 | 6515060014.7533 | 5693325608.1441 | 204 | 6479621773.7487 | 5645017547.2333
t4874 | 6509127909.6797 | 5687514030.1441 | 204 | 6479621773.7487 | 5645017547.2333
t4875 | 6503363450.3162 | 5681917682.2174 | 204 | 6479621773.7487 | 5645017547.2333
t4876 | 6497898613.0427 | 5676692333.6836 | 204 | 6479621773.7487 | 5645017547.2333
t4877 | 6492507797.2421 | 5671605256.329 | 204 | 6479621773.7487 | 5645017547.2333
t4878 | 6487851678.1378 | 5666627807.5621 | 204 | 6479621773.7487 | 5645017547.2333
t4879 | 6483838762.1869 | 5661238391.0127 | 204 | 6479621773.7487 | 5645017547.2333
t4880 | 6479983214.4809 | 5654825889.8587 | 204 | 6479621773.7487 | 5645017547.2333
t4881 | 6477773404.1761 | 5649555633.7938 | 204 | 6479621773.7487 | 5645017547.2333
t4882 | 6476532756.6348 | 5644857626.6293 | 204 | 6479621773.7487 | 5645017547.2333
t4883 | 6475653038.9715 | 5640300553.1776 | 204 | 6479621773.7487 | 5645017547.2333
t4884 | 6475038974.846 | 5636360054.2831 | 204 | 6479621773.7487 | 5645017547.2333
t4885 | 6474699942.4064 | 5632865414.5162 | 204 | 6479621773.7487 | 5645017547.2333
t4886 | 6474437178.444 | 5629943395.6297 | 204 | 6479621773.7487 | 5645017547.2333
t4887 | 6473722168.5475 | 5627134263.0489 | 204 | 6479621773.7487 | 5645017547.2333
t4888 | 6471873656.5022 | 5624265284.7142 | 204 | 6479621773.7487 | 5645017547.2333
t4889 | 6469870652.856 | 5622607624.0637 | 204 | 6479621773.7487 | 5645017547.2333
t4890 | 6468192568.6257 | 5622405923.7497 | 204 | 6479621773.7487 | 5645017547.2333
t4891 | 6466733014.7185 | 5622555632.8534 | 204 | 6479621773.7487 | 5645017547.2333
t4892 | 6466451943.0518 | 5623381575.8637 | 204 | 6479621773.7487 | 5645017547.2333
t4893 | 6466894934 | 5625131399.8864 | 204 | 6479621773.7487 | 5645017547.2333
t4894 | 6467621687.6094 | 5627183945.0499 | 204 | 6479621773.7487 | 5645017547.2333
t4895 | 6468055527.2933 | 5628781685.6652 | 204 | 6479621773.7487 | 5645017547.2333
t4896 | 6467739681.4453 | 5629344121.7232 | 204 | 6479621773.7487 | 5645017547.2333
t4897 | 6465248438.9678 | 5628187987.7092 | 205 | 6403461378.181 | 5550131747.5217
t4898 | 6460882209.9491 | 5624538096.8952 | 205 | 6403461378.181 | 5550131747.5217
t4899 | 6455187110.459 | 5619154764.422 | 205 | 6403461378.181 | 5550131747.5217
t4900 | 6448726450.4226 | 5612815486.476 | 205 | 6403461378.181 | 5550131747.5217
t4901 | 6441402367.6253 | 5605366182.8432 | 205 | 6403461378.181 | 5550131747.5217
t4902 | 6433641245.8975 | 5596871771.8653 | 205 | 6403461378.181 | 5550131747.5217
t4903 | 6426056246.9802 | 5587625954.1374 | 205 | 6403461378.181 | 5550131747.5217
t4904 | 6419012813.1398 | 5577973614.6496 | 205 | 6403461378.181 | 5550131747.5217
t4905 | 6412577058.9356 | 5568145826.5965 | 205 | 6403461378.181 | 5550131747.5217
t4906 | 6407000888.2183 | 5558485327.8584 | 205 | 6403461378.181 | 5550131747.5217
t4907 | 6402002458.6896 | 5548944328.6604 | 205 | 6403461378.181 | 5550131747.5217
t4908 | 6397286583.9324 | 5539574169.8621 | 205 | 6403461378.181 | 5550131747.5217
t4909 | 6392838476.2717 | 5530768196.6961 | 205 | 6403461378.181 | 5550131747.5217
t4910 | 6388584542.846 | 5522800960.6014 | 205 | 6403461378.181 | 5550131747.5217
t4911 | 6384272196.7806 | 5515868920.5887 | 205 | 6403461378.181 | 5550131747.5217
t4912 | 6379132227.6274 | 5509710238.803 | 205 | 6403461378.181 | 5550131747.5217
t4913 | 6374282884.9862 | 5505148580.2823 | 205 | 6403461378.181 | 5550131747.5217
t4914 | 6370691281.2117 | 5502884226.507 | 205 | 6403461378.181 | 5550131747.5217
t4915 | 6369251233.6059 | 5503034670.8125 | 205 | 6403461378.181 | 5550131747.5217
t4916 | 6369782582.5519 | 5504969420.117 | 205 | 6403461378.181 | 5550131747.5217
t4917 | 6371180875.9403 | 5508008987.7939 | 205 | 6403461378.181 | 5550131747.5217
t4918 | 6372188692.0669 | 5510448577.1497 | 205 | 6403461378.181 | 5550131747.5217
t4919 | 6372028645.0171 | 5511272856.9446 | 205 | 6403461378.181 | 5550131747.5217
t4920 | 6369815564.2204 | 5510562792.2503 | 205 | 6403461378.181 | 5550131747.5217
t4921 | 6366644779.4043 | 5508537996.8762 | 206 | 6304660094.396 | 5431242274.6705
t4922 | 6363140323.5107 | 5506060482.9676 | 206 | 6304660094.396 | 5431242274.6705
t4923 | 6359005522.1602 | 5502762195.9082 | 206 | 6304660094.396 | 5431242274.6705
t4924 | 6353750735.9022 | 5498058324.4934 | 206 | 6304660094.396 | 5431242274.6705
t4925 | 6347339870.3341 | 5491947349.2138 | 206 | 6304660094.396 | 5431242274.6705
t4926 | 6340389650.9236 | 5484589802.8285 | 206 | 6304660094.396 | 5431242274.6705
t4927 | 6333268631.518 | 5475949907.198 | 206 | 6304660094.396 | 5431242274.6705
t4928 | 6326306746.4357 | 5466261722.7272 | 206 | 6304660094.396 | 5431242274.6705
t4929 | 6320362512.0025 | 5456849748.8668 | 206 | 6304660094.396 | 5431242274.6705
t4930 | 6315375577.3115 | 5447931951.0713 | 206 | 6304660094.396 | 5431242274.6705
t4931 | 6310767492.1171 | 5439166497.6708 | 206 | 6304660094.396 | 5431242274.6705
t4932 | 6306288079.5198 | 5430533148.5209 | 206 | 6304660094.396 | 5431242274.6705
t4933 | 6301974183.3469 | 5422307006.6823 | 206 | 6304660094.396 | 5431242274.6705
t4934 | 6297825073.0897 | 5414641922.7616 | 206 | 6304660094.396 | 5431242274.6705
t4935 | 6293451709.4046 | 5407414829.2278 | 206 | 6304660094.396 | 5431242274.6705
t4936 | 6288123248.9375 | 5400222676.8611 | 206 | 6304660094.396 | 5431242274.6705
t4937 | 6282523749.0999 | 5394017885.1785 | 206 | 6304660094.396 | 5431242274.6705
t4938 | 6276713589.8695 | 5388656145.9662 | 206 | 6304660094.396 | 5431242274.6705
t4939 | 6270729456.4034 | 5383598439.0648 | 206 | 6304660094.396 | 5431242274.6705
t4940 | 6264660575.1578 | 5378367869.1706 | 206 | 6304660094.396 | 5431242274.6705
t4941 | 6257815890.5773 | 5372004509.0302 | 206 | 6304660094.396 | 5431242274.6705
t4942 | 6251064601.2856 | 5365567944.898 | 206 | 6304660094.396 | 5431242274.6705
t4943 | 6245051338.9063 | 5359916980.4283 | 206 | 6304660094.396 | 5431242274.6705
t4944 | 6239268928.2849 | 5354449254.4804 | 206 | 6304660094.396 | 5431242274.6705
t4945 | 6233486968.6214 | 5348934369.1015 | 207 | 6155652471.4315 | 5262997607.6347
t4946 | 6227642883.1639 | 5343333546.1724 | 207 | 6155652471.4315 | 5262997607.6347
t4947 | 6221886580.3731 | 5337868082.9333 | 207 | 6155652471.4315 | 5262997607.6347
t4948 | 6215830749.264 | 5332079278.1986 | 207 | 6155652471.4315 | 5262997607.6347
t4949 | 6209188161.4982 | 5325521369.1996 | 207 | 6155652471.4315 | 5262997607.6347
t4950 | 6202122443.2229 | 5318189150.7626 | 207 | 6155652471.4315 | 5262997607.6347
t4951 | 6194739948.8126 | 5309985598.2233 | 207 | 6155652471.4315 | 5262997607.6347
t4952 | 6186992325.9101 | 5300664902.7759 | 207 | 6155652471.4315 | 5262997607.6347
t4953 | 6179383044.3406 | 5291152838.8517 | 207 | 6155652471.4315 | 5262997607.6347
t4954 | 6172141179.1597 | 5281865228.8053 | 207 | 6155652471.4315 | 5262997607.6347
t4955 | 6165611918.4813 | 5273011316.331 | 207 | 6155652471.4315 | 5262997607.6347
t4956 | 6159466925.8555 | 5264624717.5508 | 207 | 6155652471.4315 | 5262997607.6347
t4957 | 6153409843.8603 | 5256727354.685 | 207 | 6155652471.4315 | 5262997607.6347
t4958 | 6147085316.2893 | 5249072821.6684 | 207 | 6155652471.4315 | 5262997607.6347
t4959 | 6140241484.6054 | 5241325565.5793 | 207 | 6155652471.4315 | 5262997607.6347
t4960 | 6132658936.208 | 5233210676.166 | 207 | 6155652471.4315 | 5262997607.6347
t4961 | 6125070528.9995 | 5225491151.0112 | 207 | 6155652471.4315 | 5262997607.6347
t4962 | 6117649881.0968 | 5218282686.2967 | 207 | 6155652471.4315 | 5262997607.6347
t4963 | 6110214142.3709 | 5211219624.0672 | 207 | 6155652471.4315 | 5262997607.6347
t4964 | 6102460871.7386 | 5203734275.3753 | 207 | 6155652471.4315 | 5262997607.6347
t4965 | 6094605061.6365 | 5196051188.0504 | 207 | 6155652471.4315 | 5262997607.6347
t4966 | 6087431913.7419 | 5189074548.3896 | 207 | 6155652471.4315 | 5262997607.6347
t4967 | 6081024041.5019 | 5182934559.9882 | 207 | 6155652471.4315 | 5262997607.6347
t4968 | 6075314163.603 | 5177587733.0499 | 207 | 6155652471.4315 | 5262997607.6347
t4969 | 6070191590.7305 | 5172970964.1395 | 208 | 6010648778.6274 | 5106018486.0517
t4970 | 6065843947.7663 | 5169367052.744 | 208 | 6010648778.6274 | 5106018486.0517
t4971 | 6062074889.4971 | 5166555843.6365 | 208 | 6010648778.6274 | 5106018486.0517
t4972 | 6058369217.5879 | 5163879350.9656 | 208 | 6010648778.6274 | 5106018486.0517
t4973 | 6053903903.3058 | 5160314324.7364 | 208 | 6010648778.6274 | 5106018486.0517
t4974 | 6048310326.9084 | 5155161893.3772 | 208 | 6010648778.6274 | 5106018486.0517
t4975 | 6041565780.1325 | 5148008035.5595 | 208 | 6010648778.6274 | 5106018486.0517
t4976 | 6034503694.3682 | 5139715638.1593 | 208 | 6010648778.6274 | 5106018486.0517
t4977 | 6028344461.4436 | 5131752649.0826 | 208 | 6010648778.6274 | 5106018486.0517
t4978 | 6022708919.2589 | 5123460757.1832 | 208 | 6010648778.6274 | 5106018486.0517
t4979 | 6017349009.9729 | 5114810359.5436 | 208 | 6010648778.6274 | 5106018486.0517
t4980 | 6012303386.5239 | 5106208449.0028 | 208 | 6010648778.6274 | 5106018486.0517
t4981 | 6007377959.4637 | 5097913675.0991 | 208 | 6010648778.6274 | 5106018486.0517
t4982 | 6002315988.8137 | 5090079571.3818 | 208 | 6010648778.6274 | 5106018486.0517
t4983 | 5996924744.7882 | 5082753601.9328 | 208 | 6010648778.6274 | 5106018486.0517
t4984 | 5990832285.9019 | 5075510273.1912 | 208 | 6010648778.6274 | 5106018486.0517
t4985 | 5984928177.1958 | 5069363235.4357 | 208 | 6010648778.6274 | 5106018486.0517
t4986 | 5979511825.5085 | 5064546819.9396 | 208 | 6010648778.6274 | 5106018486.0517
t4987 | 5974323817.7981 | 5060423712.15 | 208 | 6010648778.6274 | 5106018486.0517
t4988 | 5969408767.7162 | 5056705510.9913 | 208 | 6010648778.6274 | 5106018486.0517
t4989 | 5964973366.9896 | 5053538274.9723 | 208 | 6010648778.6274 | 5106018486.0517
t4990 | 5960711773.9218 | 5050401996.0639 | 208 | 6010648778.6274 | 5106018486.0517
t4991 | 5956448958.7766 | 5047097857.2867 | 208 | 6010648778.6274 | 5106018486.0517
t4992 | 5952343892.6876 | 5043903818.6662 | 208 | 6010648778.6274 | 5106018486.0517
t4993 | 5948401069.649 | 5040871968.6166 | 209 | 5934526347.3635 | 5029382224.4571
t4994 | 5944298657.6783 | 5037585292.0174 | 209 | 5934526347.3635 | 5029382224.4571
t4995 | 5939558168.2485 | 5033470122.8953 | 209 | 5934526347.3635 | 5029382224.4571
t4996 | 5934160900.2619 | 5028555363.1101 | 209 | 5934526347.3635 | 5029382224.4571
t4997 | 5927812272.301 | 5022509610.2426 | 209 | 5934526347.3635 | 5029382224.4571
t4998 | 5921101840.5097 | 5015457887.2306 | 209 | 5934526347.3635 | 5029382224.4571
t4999 | 5914597326.138 | 5007598894.6233 | 209 | 5934526347.3635 | 5029382224.4571
t5000 | 5909458592.3191 | 5000333697.0389 | 209 | 5934526347.3635 | 5029382224.4571
t5001 | 5908219576.4393 | 4997214645.198 | 209 | 5934526347.3635 | 5029382224.4571
t5002 | 5908825940.6617 | 4997227164.3194 | 209 | 5934526347.3635 | 5029382224.4571
t5003 | 5910479117.6767 | 4998419061.7152 | 209 | 5934526347.3635 | 5029382224.4571
t5004 | 5913268709.4741 | 5001053189.7346 | 209 | 5934526347.3635 | 5029382224.4571
t5005 | 5916888966.5505 | 5004866724.2114 | 209 | 5934526347.3635 | 5029382224.4571
t5006 | 5921138754.5818 | 5009693601.2502 | 209 | 5934526347.3635 | 5029382224.4571
t5007 | 5925517858.6796 | 5015043524.8558 | 209 | 5934526347.3635 | 5029382224.4571
t5008 | 5930585212.1062 | 5021835948.0996 | 209 | 5934526347.3635 | 5029382224.4571
t5009 | 5936876903.1483 | 5030797886.241 | 209 | 5934526347.3635 | 5029382224.4571
t5010 | 5944650658.8213 | 5040427606.0899 | 209 | 5934526347.3635 | 5029382224.4571
t5011 | 5951564858.6856 | 5050235814.0456 | 209 | 5934526347.3635 | 5029382224.4571
t5012 | 5956935691.1644 | 5058535076.8717 | 209 | 5934526347.3635 | 5029382224.4571
t5013 | 5961849647.8617 | 5066205959.1416 | 209 | 5934526347.3635 | 5029382224.4571
t5014 | 5965212230.5229 | 5071744685.3486 | 209 | 5934526347.3635 | 5029382224.4571
t5015 | 5967515729.1028 | 5075805391.5189 | 209 | 5934526347.3635 | 5029382224.4571
t5016 | 5969713654.1412 | 5079684272.5535 | 209 | 5934526347.3635 | 5029382224.4571
t5017 | 5972814603.2249 | 5084742108.2222 | 210 | 6003195654.6704 | 5124719133.3407
t5018 | 5977106958.0944 | 5091371965.2206 | 210 | 6003195654.6704 | 5124719133.3407
t5019 | 5981444505.9182 | 5098065912.019 | 210 | 6003195654.6704 | 5124719133.3407
t5020 | 5985049011.6357 | 5103788717.9448 | 210 | 6003195654.6704 | 5124719133.3407
t5021 | 5987861659.4127 | 5108473821.4654 | 210 | 6003195654.6704 | 5124719133.3407
t5022 | 5990416758.9496 | 5112533993.431 | 210 | 6003195654.6704 | 5124719133.3407
t5023 | 5993912715.1239 | 5117369365.2918 | 210 | 6003195654.6704 | 5124719133.3407
t5024 | 5998033251.3346 | 5122548177.3661 | 210 | 6003195654.6704 | 5124719133.3407
t5025 | 6001831848.7674 | 5126897670.0208 | 210 | 6003195654.6704 | 5124719133.3407
t5026 | 6004591083.1778 | 5129553187.5662 | 210 | 6003195654.6704 | 5124719133.3407
t5027 | 6006200397.2338 | 5130502838.1058 | 210 | 6003195654.6704 | 5124719133.3407
t5028 | 6006974436.2051 | 5130312151.0049 | 210 | 6003195654.6704 | 5124719133.3407
t5029 | 6007140928.6087 | 5128572239.9681 | 210 | 6003195654.6704 | 5124719133.3407
t5030 | 6006825275.3055 | 5125895360.8388 | 210 | 6003195654.6704 | 5124719133.3407
t5031 | 6006071052.1962 | 5123412342.7196 | 210 | 6003195654.6704 | 5124719133.3407
t5032 | 6005489615.8756 | 5122476754.9182 | 210 | 6003195654.6704 | 5124719133.3407
t5033 | 6005287739.5998 | 5122783717.452 | 210 | 6003195654.6704 | 5124719133.3407
t5034 | 6005694324.6438 | 5124274329.6501 | 210 | 6003195654.6704 | 5124719133.3407
t5035 | 6007373816.9603 | 5127635920.9775 | 210 | 6003195654.6704 | 5124719133.3407
t5036 | 6010826004.1976 | 5133358483.7357 | 210 | 6003195654.6704 | 5124719133.3407
t5037 | 6016688978.8024 | 5142262681.5382 | 210 | 6003195654.6704 | 5124719133.3407
t5038 | 6024178313.3143 | 5152202980.5032 | 210 | 6003195654.6704 | 5124719133.3407
t5039 | 6032823421.5732 | 5162142685.0384 | 210 | 6003195654.6704 | 5124719133.3407
t5040 | 6042059011.9344 | 5172081795.1791 | 210 | 6003195654.6704 | 5124719133.3407
t5041 | 6051133130.218 | 5182020310.9611 | 211 | 6060216064.7843 | 5189402390.033
t5042 | 6059685565.9595 | 5191958232.4199 | 211 | 6060216064.7843 | 5189402390.033
t5043 | 6066988431.2196 | 5201895559.5909 | 211 | 6060216064.7843 | 5189402390.033
t5044 | 6072213853.6384 | 5209742659.3814 | 211 | 6060216064.7843 | 5189402390.033
t5045 | 6075522614.3754 | 5214988289.5187 | 211 | 6060216064.7843 | 5189402390.033
t5046 | 6077410169.3457 | 5218148318.3438 | 211 | 6060216064.7843 | 5189402390.033
t5047 | 6077648874.942 | 5218789923.2468 | 211 | 6060216064.7843 | 5189402390.033
t5048 | 6076416825.6967 | 5216620136.833 | 211 | 6060216064.7843 | 5189402390.033
t5049 | 6073400126.6497 | 5211002484.0797 | 211 | 6060216064.7843 | 5189402390.033
t5050 | 6069870466.6617 | 5203742111.2996 | 211 | 6060216064.7843 | 5189402390.033
t5051 | 6066268872.5223 | 5195839538.3461 | 211 | 6060216064.7843 | 5189402390.033
t5052 | 6063587233.517 | 5188959353.7761 | 211 | 6060216064.7843 | 5189402390.033
t5053 | 6062546810.0181 | 5184513150.4495 | 211 | 6060216064.7843 | 5189402390.033
t5054 | 6062548868.5857 | 5182776293.4794 | 211 | 6060216064.7843 | 5189402390.033
t5055 | 6062890550.8845 | 5182716749.1896 | 211 | 6060216064.7843 | 5189402390.033
t5056 | 6062746300.9141 | 5182644783.9067 | 211 | 6060216064.7843 | 5189402390.033
t5057 | 6061541433.6397 | 5182349268.9155 | 211 | 6060216064.7843 | 5189402390.033
t5058 | 6058882153.7496 | 5181093623.7836 | 211 | 6060216064.7843 | 5189402390.033
t5059 | 6054646115.6873 | 5178194292.6417 | 211 | 6060216064.7843 | 5189402390.033
t5060 | 6049498076.8637 | 5174074292.8365 | 211 | 6060216064.7843 | 5189402390.033
t5061 | 6043618317.9816 | 5168913166.2865 | 211 | 6060216064.7843 | 5189402390.033
t5062 | 6037711854.6931 | 5163511130.2878 | 211 | 6060216064.7843 | 5189402390.033
t5063 | 6031850861.323 | 5158011759.3306 | 211 | 6060216064.7843 | 5189402390.033
t5064 | 6026558045.7357 | 5153151931.8871 | 211 | 6060216064.7843 | 5189402390.033
t5065 | 6021991786.547 | 5149209001.2325 | 212 | 6004878190.4507 | 5135704809.5743
t5066 | 6018227664.8542 | 5146329924.4375 | 212 | 6004878190.4507 | 5135704809.5743
t5067 | 6015345787.3223 | 5144642384.0873 | 212 | 6004878190.4507 | 5135704809.5743
t5068 | 6013100987.6578 | 5143877399.6074 | 212 | 6004878190.4507 | 5135704809.5743
t5069 | 6010951443.6778 | 5143549059.5424 | 212 | 6004878190.4507 | 5135704809.5743
t5070 | 6009214416.6969 | 5143210720.4204 | 212 | 6004878190.4507 | 5135704809.5743
t5071 | 6006674784.8728 | 5140654382.8388 | 212 | 6004878190.4507 | 5135704809.5743
t5072 | 6005434395.547 | 5138611732.8129 | 212 | 6004878190.4507 | 5135704809.5743
t5073 | 6005963170.7378 | 5138858184.1746 | 212 | 6004878190.4507 | 5135704809.5743
t5074 | 6006659273.3422 | 5139010500.9006 | 212 | 6004878190.4507 | 5135704809.5743
t5075 | 6006958261.0937 | 5138022662.8719 | 212 | 6004878190.4507 | 5135704809.5743
t5076 | 6007195198.659 | 5136748671.7995 | 212 | 6004878190.4507 | 5135704809.5743
t5077 | 6007356989.4911 | 5135495153.5265 | 212 | 6004878190.4507 | 5135704809.5743
t5078 | 6007445866.1151 | 5134590226.9998 | 212 | 6004878190.4507 | 5135704809.5743
t5079 | 6007263596.2234 | 5133634977.3308 | 212 | 6004878190.4507 | 5135704809.5743
t5080 | 6005480501.5614 | 5131678765.5854 | 212 | 6004878190.4507 | 5135704809.5743
t5081 | 6002468155.2365 | 5129255528.3435 | 212 | 6004878190.4507 | 5135704809.5743
t5082 | 5998604733.7719 | 5126594711.4066 | 212 | 6004878190.4507 | 5135704809.5743
t5083 | 5994335845.9764 | 5123904083.1158 | 212 | 6004878190.4507 | 5135704809.5743
t5084 | 5991453637.9185 | 5122977589.7054 | 212 | 6004878190.4507 | 5135704809.5743
t5085 | 5990873693.4269 | 5123601033.0329 | 212 | 6004878190.4507 | 5135704809.5743
t5086 | 5991862902.042 | 5126031778.4176 | 212 | 6004878190.4507 | 5135704809.5743
t5087 | 5994278990.4321 | 5130289086.5674 | 212 | 6004878190.4507 | 5135704809.5743
t5088 | 5997934487.6137 | 5136137871.0267 | 212 | 6004878190.4507 | 5135704809.5743
t5089 | 6002556936.2968 | 5143248543.5675 | 213 | 6042185982.6008 | 5196924011.0567
t5090 | 6007643987.8421 | 5150975963.2009 | 213 | 6042185982.6008 | 5196924011.0567
t5091 | 6012603658.8227 | 5158547289.433 | 213 | 6042185982.6008 | 5196924011.0567
t5092 | 6016657660.2927 | 5164946277.1818 | 213 | 6042185982.6008 | 5196924011.0567
t5093 | 6019189440.3017 | 5169376997.9548 | 213 | 6042185982.6008 | 5196924011.0567
t5094 | 6020127340.8573 | 5171549143.1002 | 213 | 6042185982.6008 | 5196924011.0567
t5095 | 6019026303.9408 | 5171241393.4585 | 213 | 6042185982.6008 | 5196924011.0567
t5096 | 6018747858.6343 | 5170974489.3508 | 213 | 6042185982.6008 | 5196924011.0567
t5097 | 6018852194.1978 | 5170756136.0978 | 213 | 6042185982.6008 | 5196924011.0567
t5098 | 6019423910.2239 | 5170814151.5223 | 213 | 6042185982.6008 | 5196924011.0567
t5099 | 6021036277.5213 | 5172050774.6729 | 213 | 6042185982.6008 | 5196924011.0567
t5100 | 6024364584.2537 | 5175532747.9315 | 213 | 6042185982.6008 | 5196924011.0567
t5101 | 6029640387.4672 | 5181680325.2249 | 213 | 6042185982.6008 | 5196924011.0567
t5102 | 6036743272.1486 | 5190419487.5848 | 213 | 6042185982.6008 | 5196924011.0567
t5103 | 6045104062.4312 | 5199723993.8067 | 213 | 6042185982.6008 | 5196924011.0567
t5104 | 6053587298.2384 | 5208785512.4029 | 213 | 6042185982.6008 | 5196924011.0567
t5105 | 6062058265.7471 | 5217879783.4047 | 213 | 6042185982.6008 | 5196924011.0567
t5106 | 6070122334.9867 | 5227168902.3015 | 213 | 6042185982.6008 | 5196924011.0567
t5107 | 6076690034.4913 | 5236662389.0268 | 213 | 6042185982.6008 | 5196924011.0567
t5108 | 6080280232.8566 | 5242701436.2087 | 213 | 6042185982.6008 | 5196924011.0567
t5109 | 6083250157.6698 | 5247863068.9156 | 213 | 6042185982.6008 | 5196924011.0567
t5110 | 6086886362.4491 | 5253814588.6082 | 213 | 6042185982.6008 | 5196924011.0567
t5111 | 6091433442.5194 | 5260905284.6753 | 213 | 6042185982.6008 | 5196924011.0567
t5112 | 6096437578.2287 | 5268557585.7287 | 213 | 6042185982.6008 | 5196924011.0567
t5113 | 6101460106.1196 | 5276209083.9752 | 214 | 6144468104.7032 | 5333172636.331
t5114 | 6106178574.3859 | 5283451663.9291 | 214 | 6144468104.7032 | 5333172636.331
t5115 | 6110559524.7673 | 5290261391.9149 | 214 | 6144468104.7032 | 5333172636.331
t5116 | 6113568997.1872 | 5295280690.876 | 214 | 6144468104.7032 | 5333172636.331
t5117 | 6115132824.5044 | 5298430690.3821 | 214 | 6144468104.7032 | 5333172636.331
t5118 | 6115606089.2018 | 5300071470.4852 | 214 | 6144468104.7032 | 5333172636.331
t5119 | 6114994115.8083 | 5300286356.4119 | 214 | 6144468104.7032 | 5333172636.331
t5120 | 6115031822.3007 | 5300856827.8462 | 214 | 6144468104.7032 | 5333172636.331
t5121 | 6115676289.5096 | 5301678580.276 | 214 | 6144468104.7032 | 5333172636.331
t5122 | 6117844424.5331 | 5303944088.0071 | 214 | 6144468104.7032 | 5333172636.331
t5123 | 6121838549.5757 | 5308353747.8446 | 214 | 6144468104.7032 | 5333172636.331
t5124 | 6127556482.957 | 5315026885.7464 | 214 | 6144468104.7032 | 5333172636.331
t5125 | 6134860464.5172 | 5324009162.6885 | 214 | 6144468104.7032 | 5333172636.331
t5126 | 6143633451.6874 | 5333232868.5248 | 214 | 6144468104.7032 | 5333172636.331
t5127 | 6153041418.1385 | 5342498661.3459 | 214 | 6144468104.7032 | 5333172636.331
t5128 | 6162133687.8275 | 5351573809.4974 | 214 | 6144468104.7032 | 5333172636.331
t5129 | 6171103011.0756 | 5360702077.6455 | 214 | 6144468104.7032 | 5333172636.331
t5130 | 6179391168.7104 | 5370045553.3663 | 214 | 6144468104.7032 | 5333172636.331
t5131 | 6185415898.0323 | 5379299556.856 | 214 | 6144468104.7032 | 5333172636.331
t5132 | 6187988105.3605 | 5383985444.1098 | 214 | 6144468104.7032 | 5333172636.331
t5133 | 6189942869.1656 | 5387806285.2749 | 214 | 6144468104.7032 | 5333172636.331
t5134 | 6192241008.2389 | 5391989426.745 | 214 | 6144468104.7032 | 5333172636.331
t5135 | 6194807796.8086 | 5396460141.6166 | 214 | 6144468104.7032 | 5333172636.331
t5136 | 6197227832.4639 | 5400688806.5777 | 214 | 6144468104.7032 | 5333172636.331
t5137 | 6199166485.5613 | 5404255132.8562 | 215 | 6127624184.2804 | 5332138850.9478
t5138 | 6200271127.5551 | 5406711319.5861 | 215 | 6127624184.2804 | 5332138850.9478
t5139 | 6200305990.0058 | 5407764504.9556 | 215 | 6127624184.2804 | 5332138850.9478
t5140 | 6197062370.5806 | 5405829456.1348 | 215 | 6127624184.2804 | 5332138850.9478
t5141 | 6190123348.0945 | 5399246337.344 | 215 | 6127624184.2804 | 5332138850.9478
t5142 | 6180748547.6011 | 5389734529.5137 | 215 | 6127624184.2804 | 5332138850.9478
t5143 | 6170628949.9884 | 5379234520.133 | 215 | 6127624184.2804 | 5332138850.9478
t5144 | 6160611868.4245 | 5368684879.7814 | 215 | 6127624184.2804 | 5332138850.9478
t5145 | 6151165329.4766 | 5358745980.5501 | 215 | 6127624184.2804 | 5332138850.9478
t5146 | 6142446586.7969 | 5349416082.1759 | 215 | 6127624184.2804 | 5332138850.9478
t5147 | 6134797516.0227 | 5340898688.631 | 215 | 6127624184.2804 | 5332138850.9478
t5148 | 6128099727.528 | 5333020710.7687 | 215 | 6127624184.2804 | 5332138850.9478
t5149 | 6121883457.7193 | 5325257233.0888 | 215 | 6127624184.2804 | 5332138850.9478
t5150 | 6115759981.4781 | 5317424466.9451 | 215 | 6127624184.2804 | 5332138850.9478
t5151 | 6108947730.2962 | 5309196303.9988 | 215 | 6127624184.2804 | 5332138850.9478
t5152 | 6100985057.6996 | 5300420727.0266 | 215 | 6127624184.2804 | 5332138850.9478
t5153 | 6092947599.4089 | 5292190008.1464 | 215 | 6127624184.2804 | 5332138850.9478
t5154 | 6084767773.6264 | 5284181596.6101 | 215 | 6127624184.2804 | 5332138850.9478
t5155 | 6076802419.4856 | 5276696837.6021 | 215 | 6127624184.2804 | 5332138850.9478
t5156 | 6069932270.777 | 5270707387.6946 | 215 | 6127624184.2804 | 5332138850.9478
t5157 | 6064214253.7742 | 5266084178.8952 | 215 | 6127624184.2804 | 5332138850.9478
t5158 | 6060112600.9602 | 5263386614.0246 | 215 | 6127624184.2804 | 5332138850.9478
t5159 | 6057001836.8555 | 5261798832.8257 | 215 | 6127624184.2804 | 5332138850.9478
t5160 | 6054197593.0142 | 5260446093.4598 | 215 | 6127624184.2804 | 5332138850.9478
t5161 | 6051362677.8788 | 5258991208.6437 | 216 | 5999798277.3098 | 5207039406.6198
t5162 | 6047947506.2481 | 5256765618.5237 | 216 | 5999798277.3098 | 5207039406.6198
t5163 | 6043350648.4481 | 5253001334.3172 | 216 | 5999798277.3098 | 5207039406.6198
t5164 | 6037053446.2032 | 5247060740.1708 | 216 | 5999798277.3098 | 5207039406.6198
t5165 | 6028939386.9525 | 5239010594.9409 | 216 | 5999798277.3098 | 5207039406.6198
t5166 | 6019605457.9557 | 5229538389.0037 | 216 | 5999798277.3098 | 5207039406.6198
t5167 | 6009631552.8973 | 5219184015.5496 | 216 | 5999798277.3098 | 5207039406.6198
t5168 | 5999608406.3242 | 5208424853.5253 | 216 | 5999798277.3098 | 5207039406.6198
t5169 | 5990649584.7741 | 5198304014.6891 | 216 | 5999798277.3098 | 5207039406.6198
t5170 | 5983875013.7737 | 5190001472.1998 | 216 | 5999798277.3098 | 5207039406.6198
t5171 | 5980390788.3153 | 5184238066.9123 | 216 | 5999798277.3098 | 5207039406.6198
t5172 | 5980031362.6949 | 5181379531.8215 | 216 | 5999798277.3098 | 5207039406.6198
t5173 | 5980538146.5569 | 5181233431.9538 | 216 | 5999798277.3098 | 5207039406.6198
t5174 | 5981441973.7569 | 5182130504.6209 | 216 | 5999798277.3098 | 5207039406.6198
t5175 | 5982384048.0559 | 5183826678.8803 | 216 | 5999798277.3098 | 5207039406.6198
t5176 | 5983316064.2508 | 5185918094.5391 | 216 | 5999798277.3098 | 5207039406.6198
t5177 | 5984196688.4551 | 5188196550.8936 | 216 | 5999798277.3098 | 5207039406.6198
t5178 | 5985237588.3656 | 5190821199.2064 | 216 | 5999798277.3098 | 5207039406.6198
t5179 | 5985865509.0153 | 5192952139.9626 | 216 | 5999798277.3098 | 5207039406.6198
t5180 | 5986860693.0706 | 5195555743.7563 | 216 | 5999798277.3098 | 5207039406.6198
t5181 | 5988274223.8202 | 5198663262.8882 | 216 | 5999798277.3098 | 5207039406.6198
t5182 | 5989142448.4956 | 5200977898.4777 | 216 | 5999798277.3098 | 5207039406.6198
t5183 | 5988960200.5795 | 5201832687.4722 | 216 | 5999798277.3098 | 5207039406.6198
t5184 | 5986495238.546 | 5200937725.9265 | 216 | 5999798277.3098 | 5207039406.6198
t5185 | 5981778864.9689 | 5197005998.0345 | 217 | 5911526586.5542 | 5113276484.6816
t5186 | 5975788387.1964 | 5191324203.3183 | 217 | 5911526586.5542 | 5113276484.6816
t5187 | 5969323963.6938 | 5185001873.9153 | 217 | 5911526586.5542 | 5113276484.6816
t5188 | 5962736822.6608 | 5178485431.1287 | 217 | 5911526586.5542 | 5113276484.6816
t5189 | 5955968709.8092 | 5171635386.8698 | 217 | 5911526586.5542 | 5113276484.6816
t5190 | 5949011143.8802 | 5164188792.7692 | 217 | 5911526586.5542 | 5113276484.6816
t5191 | 5941963609.4817 | 5156059643.0969 | 217 | 5911526586.5542 | 5113276484.6816
t5192 | 5935131025.3403 | 5147439521.9327 | 217 | 5911526586.5542 | 5113276484.6816
t5193 | 5929024781.0687 | 5138628580.493 | 217 | 5911526586.5542 | 5113276484.6816
t5194 | 5923805092.6318 | 5129975787.3138 | 217 | 5911526586.5542 | 5113276484.6816
t5195 | 5919200999.8524 | 5121663706.1114 | 217 | 5911526586.5542 | 5113276484.6816
t5196 | 5914864906.8426 | 5113807786.8988 | 217 | 5911526586.5542 | 5113276484.6816
t5197 | 5910832278.4392 | 5106720998.0416 | 217 | 5911526586.5542 | 5113276484.6816
t5198 | 5906764099.7312 | 5100233139.0071 | 217 | 5911526586.5542 | 5113276484.6816
t5199 | 5902014920.8399 | 5093893330.1281 | 217 | 5911526586.5542 | 5113276484.6816
t5200 | 5895629010.0445 | 5086861887.5755 | 217 | 5911526586.5542 | 5113276484.6816
t5201 | 5888539839.2744 | 5079553725.1572 | 217 | 5911526586.5542 | 5113276484.6816
t5202 | 5881337936.701 | 5072445975.4539 | 217 | 5911526586.5542 | 5113276484.6816
t5203 | 5873705286.2276 | 5065077071.688 | 217 | 5911526586.5542 | 5113276484.6816
t5204 | 5865799491.0443 | 5057291019.828 | 217 | 5911526586.5542 | 5113276484.6816
t5205 | 5857946888.4148 | 5049510561.7905 | 217 | 5911526586.5542 | 5113276484.6816
t5206 | 5850904626.4314 | 5042635623.2261 | 217 | 5911526586.5542 | 5113276484.6816
t5207 | 5844861250.896 | 5036926131.6013 | 217 | 5911526586.5542 | 5113276484.6816
t5208 | 5839704141.8301 | 5032269456.9773 | 217 | 5911526586.5542 | 5113276484.6816
t5209 | 5835024074.7298 | 5028184977.5342 | 218 | 5796909270.0591 | 4978594051.5399
t5210 | 5830353534.985 | 5024109989.8304 | 218 | 5796909270.0591 | 4978594051.5399
t5211 | 5825543861.9157 | 5019848241.6175 | 218 | 5796909270.0591 | 4978594051.5399
t5212 | 5820439465.9644 | 5015172758.8299 | 218 | 5796909270.0591 | 4978594051.5399
t5213 | 5814685240.118 | 5009673726.6725 | 218 | 5796909270.0591 | 4978594051.5399
t5214 | 5808816781.0039 | 5003319144.5002 | 218 | 5796909270.0591 | 4978594051.5399
t5215 | 5803286873.5873 | 4996197178.3305 | 218 | 5796909270.0591 | 4978594051.5399
t5216 | 5798151816.722 | 4988361010.1092 | 218 | 5796909270.0591 | 4978594051.5399
t5217 | 5793805878.2059 | 4980519773.9358 | 218 | 5796909270.0591 | 4978594051.5399
t5218 | 5790407665.4737 | 4973284090.5864 | 218 | 5796909270.0591 | 4978594051.5399
t5219 | 5787991572.5692 | 4966945601.7662 | 218 | 5796909270.0591 | 4978594051.5399
t5220 | 5786683448.1287 | 4961959485.9135 | 218 | 5796909270.0591 | 4978594051.5399
t5221 | 5786408210.8739 | 4958716805.3374 | 218 | 5796909270.0591 | 4978594051.5399
t5222 | 5786595270.0446 | 4957535618.8456 | 218 | 5796909270.0591 | 4978594051.5399
t5223 | 5786860276.5504 | 4957428861.3578 | 218 | 5796909270.0591 | 4978594051.5399
t5224 | 5786841055.6714 | 4957617178.4093 | 218 | 5796909270.0591 | 4978594051.5399
t5225 | 5786572930.4162 | 4958064319.5616 | 218 | 5796909270.0591 | 4978594051.5399
t5226 | 5786297405.8126 | 4958798963.073 | 218 | 5796909270.0591 | 4978594051.5399
t5227 | 5785726470.019 | 4959437589.4074 | 218 | 5796909270.0591 | 4978594051.5399
t5228 | 5785263317.8023 | 4960131644.9713 | 218 | 5796909270.0591 | 4978594051.5399
t5229 | 5785261627.8167 | 4961302458.9283 | 218 | 5796909270.0591 | 4978594051.5399
t5230 | 5785426054.0611 | 4962610764.0571 | 218 | 5796909270.0591 | 4978594051.5399
t5231 | 5785314414.4701 | 4963490641.9203 | 218 | 5796909270.0591 | 4978594051.5399
t5232 | 5784065234.4758 | 4963546411.4635 | 218 | 5796909270.0591 | 4978594051.5399
t5233 | 5781206641.2549 | 4961950470.3212 | 219 | 5693961605.0899 | 4870824914.5095
t5234 | 5776717081.8658 | 4958199980.2263 | 219 | 5693961605.0899 | 4870824914.5095
t5235 | 5770849024.933 | 4952666420.0404 | 219 | 5693961605.0899 | 4870824914.5095
t5236 | 5763932453.5241 | 4945870163.3073 | 219 | 5693961605.0899 | 4870824914.5095
t5237 | 5755764332.0874 | 4937704583.325 | 219 | 5693961605.0899 | 4870824914.5095
t5238 | 5746292531.1207 | 4928085881.2778 | 219 | 5693961605.0899 | 4870824914.5095
t5239 | 5736128977.2097 | 4917569307.6462 | 219 | 5693961605.0899 | 4870824914.5095
t5240 | 5725973588.6278 | 4906741422.946 | 219 | 5693961605.0899 | 4870824914.5095
t5241 | 5716375194.7729 | 4896224888.8361 | 219 | 5693961605.0899 | 4870824914.5095
t5242 | 5707830431.8807 | 4886457701.0572 | 219 | 5693961605.0899 | 4870824914.5095
t5243 | 5699990397.566 | 4876869690.0236 | 219 | 5693961605.0899 | 4870824914.5095
t5244 | 5692026462.8267 | 4867233210.7361 | 219 | 5693961605.0899 | 4870824914.5095
t5245 | 5684098332.3042 | 4857989418.3912 | 219 | 5693961605.0899 | 4870824914.5095
t5246 | 5676803085.0921 | 4849545915.7735 | 219 | 5693961605.0899 | 4870824914.5095
t5247 | 5670149740.8496 | 4841728167.9915 | 219 | 5693961605.0899 | 4870824914.5095
t5248 | 5663076060.3869 | 4833933783.2414 | 219 | 5693961605.0899 | 4870824914.5095
t5249 | 5656094697.8967 | 4826884699.6502 | 219 | 5693961605.0899 | 4870824914.5095
t5250 | 5649480717.148 | 4820863065.2668 | 219 | 5693961605.0899 | 4870824914.5095
t5251 | 5642952720.7367 | 4815290072.9346 | 219 | 5693961605.0899 | 4870824914.5095
t5252 | 5636244657.3976 | 4809464356.3091 | 219 | 5693961605.0899 | 4870824914.5095
t5253 | 5630121828.6659 | 4804271413.0974 | 219 | 5693961605.0899 | 4870824914.5095
t5254 | 5626108477.1862 | 4801616215.6668 | 219 | 5693961605.0899 | 4870824914.5095
t5255 | 5623912946.8066 | 4801183286.4697 | 219 | 5693961605.0899 | 4870824914.5095
t5256 | 5622948140.0161 | 4801453833.6926 | 219 | 5693961605.0899 | 4870824914.5095
t5257 | 5622627327.301 | 4802057831.238 | 220 | 5615128532.9488 | 4800870072.8906
t5258 | 5622133953.901 | 4802554942.0238 | 220 | 5615128532.9488 | 4800870072.8906
t5259 | 5620893393.3763 | 4802676989.918 | 220 | 5615128532.9488 | 4800870072.8906
t5260 | 5617422663.8996 | 4800587753.7619 | 220 | 5615128532.9488 | 4800870072.8906
t5261 | 5611839597.1371 | 4796032343.9692 | 220 | 5615128532.9488 | 4800870072.8906
t5262 | 5605217754.8178 | 4789693612.6367 | 220 | 5615128532.9488 | 4800870072.8906
t5263 | 5598455861.1583 | 4781971226.7422 | 220 | 5615128532.9488 | 4800870072.8906
t5264 | 5592536092.2661 | 4773948985.988 | 220 | 5615128532.9488 | 4800870072.8906
t5265 | 5590696395.2166 | 4770233843.6038 | 220 | 5615128532.9488 | 4800870072.8906
t5266 | 5591044432.1307 | 4769949034.8006 | 220 | 5615128532.9488 | 4800870072.8906
t5267 | 5592980293.0597 | 4771579669.6989 | 220 | 5615128532.9488 | 4800870072.8906
t5268 | 5596604364.6537 | 4775450595.7348 | 220 | 5615128532.9488 | 4800870072.8906
t5269 | 5601584834.4224 | 4781191451.7399 | 220 | 5615128532.9488 | 4800870072.8906
t5270 | 5607325316.5163 | 4788088162.5125 | 220 | 5615128532.9488 | 4800870072.8906
t5271 | 5613209054.1777 | 4795530069.8173 | 220 | 5615128532.9488 | 4800870072.8906
t5272 | 5618902024.2196 | 4803293647.1835 | 220 | 5615128532.9488 | 4800870072.8906
t5273 | 5624424011.1612 | 4811393858.5151 | 220 | 5615128532.9488 | 4800870072.8906
t5274 | 5629536143.2775 | 4819400829.6545 | 220 | 5615128532.9488 | 4800870072.8906
t5275 | 5632689857.5227 | 4824974323.4295 | 220 | 5615128532.9488 | 4800870072.8906
t5276 | 5634919114.189 | 4829298319.025 | 220 | 5615128532.9488 | 4800870072.8906
t5277 | 5636275047.7932 | 4832377652.0414 | 220 | 5615128532.9488 | 4800870072.8906
t5278 | 5636366042.8953 | 4833677954.5329 | 220 | 5615128532.9488 | 4800870072.8906
t5279 | 5634398913.0689 | 4833479299.0394 | 220 | 5615128532.9488 | 4800870072.8906
t5280 | 5631002302.6096 | 4831439351.7672 | 220 | 5615128532.9488 | 4800870072.8906
t5281 | 5626535926.4132 | 4827925029.2787 | 221 | 5575108796.5627 | 4781116540.5313
t5282 | 5620439712.764 | 4822257305.1267 | 221 | 5575108796.5627 | 4781116540.5313
t5283 | 5613181319.8344 | 4815094235.0757 | 221 | 5575108796.5627 | 4781116540.5313
t5284 | 5605384057.4164 | 4807344698.2655 | 221 | 5575108796.5627 | 4781116540.5313
t5285 | 5596531503.5117 | 4798431650.2164 | 221 | 5575108796.5627 | 4781116540.5313
t5286 | 5586784102.7834 | 4788284861.6107 | 221 | 5575108796.5627 | 4781116540.5313
t5287 | 5576851856.2039 | 4777497800.56 | 221 | 5575108796.5627 | 4781116540.5313
t5288 | 5567343980.1227 | 4766646821.392 | 221 | 5575108796.5627 | 4781116540.5313
t5289 | 5559166016.1439 | 4757693750.4495 | 221 | 5575108796.5627 | 4781116540.5313
t5290 | 5552266948.6426 | 4751083456.8609 | 221 | 5575108796.5627 | 4781116540.5313
t5291 | 5547779287.5346 | 4747467626.1742 | 221 | 5575108796.5627 | 4781116540.5313
t5292 | 5546996830.0095 | 4747327016.4044 | 221 | 5575108796.5627 | 4781116540.5313
t5293 | 5548091861.6014 | 4748927301.9907 | 221 | 5575108796.5627 | 4781116540.5313
t5294 | 5550254913.9278 | 4752320543.4624 | 221 | 5575108796.5627 | 4781116540.5313
t5295 | 5553766227.1615 | 4757142849.7557 | 221 | 5575108796.5627 | 4781116540.5313
t5296 | 5558369417.0174 | 4763554088.5173 | 221 | 5575108796.5627 | 4781116540.5313
t5297 | 5563638754.6901 | 4771347419.8192 | 221 | 5575108796.5627 | 4781116540.5313
t5298 | 5568928317.6611 | 4779594360.4996 | 221 | 5575108796.5627 | 4781116540.5313
t5299 | 5572398744.0342 | 4785594207.7598 | 221 | 5575108796.5627 | 4781116540.5313
t5300 | 5574735329.5462 | 4790062354.9798 | 221 | 5575108796.5627 | 4781116540.5313
t5301 | 5576328323.6481 | 4793472678.9557 | 221 | 5575108796.5627 | 4781116540.5313
t5302 | 5577599609.5461 | 4796351783.1402 | 221 | 5575108796.5627 | 4781116540.5313
t5303 | 5578890595.9119 | 4799183863.4461 | 221 | 5575108796.5627 | 4781116540.5313
t5304 | 5580347481.3777 | 4802191269.0087 | 221 | 5575108796.5627 | 4781116540.5313
t5305 | 5581801355.2587 | 4805176533.6371 | 222 | 5581064788.6759 | 4813272235.6289
t5306 | 5582885129.5805 | 4807667869.0453 | 222 | 5581064788.6759 | 4813272235.6289
t5307 | 5583462320.773 | 4809509762.4399 | 222 | 5581064788.6759 | 4813272235.6289
t5308 | 5583500777.9039 | 4810689108.0599 | 222 | 5581064788.6759 | 4813272235.6289
t5309 | 5581861899.818 | 4810784645.119 | 222 | 5581064788.6759 | 4813272235.6289
t5310 | 5577849691.5741 | 4808126410.734 | 222 | 5581064788.6759 | 4813272235.6289
t5311 | 5572544920.2434 | 4802511958.0952 | 222 | 5581064788.6759 | 4813272235.6289
t5312 | 5569620928.3891 | 4799230262.7832 | 222 | 5581064788.6759 | 4813272235.6289
t5313 | 5569727426.3699 | 4799455105.8543 | 222 | 5581064788.6759 | 4813272235.6289
t5314 | 5571874067.2355 | 4801751250.3628 | 222 | 5581064788.6759 | 4813272235.6289
t5315 | 5575066009.8891 | 4805377934.2463 | 222 | 5581064788.6759 | 4813272235.6289
t5316 | 5578107835.1912 | 4808826707.8953 | 222 | 5581064788.6759 | 4813272235.6289
t5317 | 5580659108.7569 | 4811566469.4072 | 222 | 5581064788.6759 | 4813272235.6289
t5318 | 5582573236.5929 | 4813539575.5424 | 222 | 5581064788.6759 | 4813272235.6289
t5319 | 5583460755.2029 | 4814664973.6291 | 222 | 5581064788.6759 | 4813272235.6289
t5320 | 5583497276.7977 | 4815336518.9822 | 222 | 5581064788.6759 | 4813272235.6289
t5321 | 5583397556.4198 | 4816372553.3961 | 222 | 5581064788.6759 | 4813272235.6289
t5322 | 5583627326.2829 | 4818070724.9729 | 222 | 5581064788.6759 | 4813272235.6289
t5323 | 5583851071.3469 | 4819758479.1285 | 222 | 5581064788.6759 | 4813272235.6289
t5324 | 5584658273.2166 | 4822191413.8826 | 222 | 5581064788.6759 | 4813272235.6289
t5325 | 5585849026.7429 | 4825064912.9592 | 222 | 5581064788.6759 | 4813272235.6289
t5326 | 5587390080.0192 | 4828298129.4717 | 222 | 5581064788.6759 | 4813272235.6289
t5327 | 5588775982.712 | 4831252356.1256 | 222 | 5581064788.6759 | 4813272235.6289
t5328 | 5589512871.9037 | 4833309999.325 | 222 | 5581064788.6759 | 4813272235.6289
t5329 | 5589673097.9215 | 4834581497.4583 | 223 | 5534365986.9856 | 4768630584.1571
t5330 | 5589312179.2099 | 4835176448.5098 | 223 | 5534365986.9856 | 4768630584.1571
t5331 | 5587364750.5041 | 4834946385.0696 | 223 | 5534365986.9856 | 4768630584.1571
t5332 | 5582601701.9862 | 4831203958.3694 | 223 | 5534365986.9856 | 4768630584.1571
t5333 | 5574807139.9194 | 4823790653.9254 | 223 | 5534365986.9856 | 4768630584.1571
t5334 | 5565289847.3427 | 4813732021.8742 | 223 | 5534365986.9856 | 4768630584.1571
t5335 | 5556013240.835 | 4802835879.5698 | 223 | 5534365986.9856 | 4768630584.1571
t5336 | 5547566183.997 | 4791749053.031 | 223 | 5534365986.9856 | 4768630584.1571
t5337 | 5540470216.4151 | 4781310368.6346 | 223 | 5534365986.9856 | 4768630584.1571
t5338 | 5535503655.0492 | 4772855640.7387 | 223 | 5534365986.9856 | 4768630584.1571
t5339 | 5532182575.6498 | 4766075706.445 | 223 | 5534365986.9856 | 4768630584.1571
t5340 | 5529688123.7258 | 4760184746.3562 | 223 | 5534365986.9856 | 4768630584.1571
t5341 | 5527484181.8466 | 4754742432.0298 | 223 | 5534365986.9856 | 4768630584.1571
t5342 | 5524880553.3103 | 4749183594.2524 | 223 | 5534365986.9856 | 4768630584.1571
t5343 | 5521344377.302 | 4743251657.1568 | 223 | 5534365986.9856 | 4768630584.1571
t5344 | 5516967600.0367 | 4737508384.709 | 223 | 5534365986.9856 | 4768630584.1571
t5345 | 5512404998.8961 | 4732962548.0632 | 223 | 5534365986.9856 | 4768630584.1571
t5346 | 5508367724.9417 | 4730235641.2637 | 223 | 5534365986.9856 | 4768630584.1571
t5347 | 5504774515.8119 | 4728473648.3338 | 223 | 5534365986.9856 | 4768630584.1571
t5348 | 5501938735.6494 | 4727659341.1473 | 223 | 5534365986.9856 | 4768630584.1571
t5349 | 5498932906.3855 | 4726460701.9072 | 223 | 5534365986.9856 | 4768630584.1571
t5350 | 5496116085.7572 | 4725308188.5205 | 223 | 5534365986.9856 | 4768630584.1571
t5351 | 5492884832.7058 | 4723408002.1903 | 223 | 5534365986.9856 | 4768630584.1571
t5352 | 5488214462.4559 | 4719497520.2154 | 223 | 5534365986.9856 | 4768630584.1571
t5353 | 5482336114.3996 | 4713926895.0712 | 224 | 5450790561.7105 | 4683650702.8681
t5354 | 5475874180.9127 | 4707558504.0262 | 224 | 5450790561.7105 | 4683650702.8681
t5355 | 5469319599.2768 | 4701073663.4532 | 224 | 5450790561.7105 | 4683650702.8681
t5356 | 5462695051.6323 | 4694518852.701 | 224 | 5450790561.7105 | 4683650702.8681
t5357 | 5455898564.7499 | 4687745719.8701 | 224 | 5450790561.7105 | 4683650702.8681
t5358 | 5448730635.2138 | 4680499292.1767 | 224 | 5450790561.7105 | 4683650702.8681
t5359 | 5441102316.1692 | 4672659709.743 | 224 | 5450790561.7105 | 4683650702.8681
t5360 | 5433439555.5371 | 4664330247.8783 | 224 | 5450790561.7105 | 4683650702.8681
t5361 | 5428999017.2888 | 4659081948.6715 | 224 | 5450790561.7105 | 4683650702.8681
t5362 | 5427426855.4642 | 4656468518.842 | 224 | 5450790561.7105 | 4683650702.8681
t5363 | 5427481508.0694 | 4655913471.4251 | 224 | 5450790561.7105 | 4683650702.8681
t5364 | 5428057085.128 | 4656185264.6622 | 224 | 5450790561.7105 | 4683650702.8681
t5365 | 5429060509.6934 | 4657089536.5119 | 224 | 5450790561.7105 | 4683650702.8681
t5366 | 5430550811.2794 | 4658745566.3642 | 224 | 5450790561.7105 | 4683650702.8681
t5367 | 5432392109.2012 | 4661152410.8408 | 224 | 5450790561.7105 | 4683650702.8681
t5368 | 5434679865.7165 | 4664574109.2473 | 224 | 5450790561.7105 | 4683650702.8681
t5369 | 5438014941.4338 | 4669761234.7942 | 224 | 5450790561.7105 | 4683650702.8681
t5370 | 5443114554.5493 | 4677580406.4296 | 224 | 5450790561.7105 | 4683650702.8681
t5371 | 5449050117.4138 | 4686649016.509 | 224 | 5450790561.7105 | 4683650702.8681
t5372 | 5456366320.6019 | 4696495112.1361 | 224 | 5450790561.7105 | 4683650702.8681
t5373 | 5465403627.2314 | 4706452902.2648 | 224 | 5450790561.7105 | 4683650702.8681
t5374 | 5475777961.3685 | 4716419262.6546 | 224 | 5450790561.7105 | 4683650702.8681
t5375 | 5486561091.3708 | 4726385027.056 | 224 | 5450790561.7105 | 4683650702.8681
t5376 | 5496641087.3507 | 4736350195.5048 | 224 | 5450790561.7105 | 4683650702.8681
t5377 | 5505414242.2109 | 4746314768.0364 | 225 | 5516505105.2196 | 4763592315.4573
t5378 | 5512607996.7623 | 4756278744.6866 | 225 | 5516505105.2196 | 4763592315.4573
t5379 | 5518460106.2422 | 4765003021.9555 | 225 | 5516505105.2196 | 4763592315.4573
t5380 | 5522804513.4659 | 4771724472.8772 | 225 | 5516505105.2196 | 4763592315.4573
t5381 | 5525749995.6957 | 4776580944.425 | 225 | 5516505105.2196 | 4763592315.4573
t5382 | 5527224010.6168 | 4779493435.4344 | 225 | 5516505105.2196 | 4763592315.4573
t5383 | 5527497808.7894 | 4780728981.5392 | 225 | 5516505105.2196 | 4763592315.4573
t5384 | 5527259089.0758 | 4781037392.2296 | 225 | 5516505105.2196 | 4763592315.4573
t5385 | 5526342795.4158 | 4779917324.0095 | 225 | 5516505105.2196 | 4763592315.4573
t5386 | 5525296354.5728 | 4777476580.8419 | 225 | 5516505105.2196 | 4763592315.4573
t5387 | 5524419265.9653 | 4774492465.116 | 225 | 5516505105.2196 | 4763592315.4573
t5388 | 5523646403.8587 | 4771257889.3262 | 225 | 5516505105.2196 | 4763592315.4573
t5389 | 5522935786.1666 | 4768061909.3761 | 225 | 5516505105.2196 | 4763592315.4573
t5390 | 5521675680.5877 | 4764504832.2315 | 225 | 5516505105.2196 | 4763592315.4573
t5391 | 5519095556.8678 | 4760155013.7229 | 225 | 5516505105.2196 | 4763592315.4573
t5392 | 5515721959.9929 | 4755939099.7133 | 225 | 5516505105.2196 | 4763592315.4573
t5393 | 5511777262.0782 | 4752243095.9004 | 225 | 5516505105.2196 | 4763592315.4573
t5394 | 5507103153.2281 | 4748594584.4082 | 225 | 5516505105.2196 | 4763592315.4573
t5395 | 5502952310.1849 | 4745996570.8831 | 225 | 5516505105.2196 | 4763592315.4573
t5396 | 5501032203.1513 | 4745971069.6232 | 225 | 5516505105.2196 | 4763592315.4573
t5397 | 5500994868.9614 | 4747111567.4718 | 225 | 5516505105.2196 | 4763592315.4573
t5398 | 5502917647.6805 | 4750764170.0151 | 225 | 5516505105.2196 | 4763592315.4573
t5399 | 5507812187.8024 | 4758302188.6752 | 225 | 5516505105.2196 | 4763592315.4573
t5400 | 5515381325.8963 | 4768265448.4777 | 225 | 5516505105.2196 | 4763592315.4573
t5401 | 5524901610.0474 | 4778228112.4772 | 226 | 5543527325.8508 | 4795726085.0911
t5402 | 5535451330.522 | 4788190180.7094 | 226 | 5543527325.8508 | 4795726085.0911
t5403 | 5545701743.917 | 4798151653.21 | 226 | 5543527325.8508 | 4795726085.0911
t5404 | 5554204776.249 | 4808112530.0145 | 226 | 5543527325.8508 | 4795726085.0911
t5405 | 5560430911.8892 | 4817617447.5044 | 226 | 5543527325.8508 | 4795726085.0911
t5406 | 5564965898.5361 | 4824747885.8441 | 226 | 5543527325.8508 | 4795726085.0911
t5407 | 5567786245.7728 | 4829148286.4339 | 226 | 5543527325.8508 | 4795726085.0911
t5408 | 5569646041.7978 | 4831794083.5896 | 226 | 5543527325.8508 | 4795726085.0911
t5409 | 5570009743.3986 | 4832075028.9211 | 226 | 5543527325.8508 | 4795726085.0911
t5410 | 5568264868.348 | 4828271494.1689 | 226 | 5543527325.8508 | 4795726085.0911
t5411 | 5564410312.3376 | 4821171949.4126 | 226 | 5543527325.8508 | 4795726085.0911
t5412 | 5559254241.8939 | 4812291228.2808 | 226 | 5543527325.8508 | 4795726085.0911
t5413 | 5553577699.5695 | 4802950427.6722 | 226 | 5543527325.8508 | 4795726085.0911
t5414 | 5547820354.8419 | 4793956758.1893 | 226 | 5543527325.8508 | 4795726085.0911
t5415 | 5541918295.741 | 4785620950.3366 | 226 | 5543527325.8508 | 4795726085.0911
t5416 | 5535718389.0002 | 4778160550.6328 | 226 | 5543527325.8508 | 4795726085.0911
t5417 | 5530020566.5341 | 4772609739.9849 | 226 | 5543527325.8508 | 4795726085.0911
t5418 | 5525636209.4086 | 4769733892.2771 | 226 | 5543527325.8508 | 4795726085.0911
t5419 | 5522822747.9052 | 4769244875.9404 | 226 | 5543527325.8508 | 4795726085.0911
t5420 | 5521331493.4888 | 4769561330.4341 | 226 | 5543527325.8508 | 4795726085.0911
t5421 | 5520479367.2543 | 4770123863.2916 | 226 | 5543527325.8508 | 4795726085.0911
t5422 | 5520316056.6728 | 4771080993.4671 | 226 | 5543527325.8508 | 4795726085.0911
t5423 | 5520152129.002 | 4771970811.3519 | 226 | 5543527325.8508 | 4795726085.0911
t5424 | 5519834786.2916 | 4772611968.0418 | 226 | 5543527325.8508 | 4795726085.0911
t5425 | 5518454583.9594 | 4772658466.1784 | 227 | 5438386043.2395 | 4681179138.1261
t5426 | 5515841553.1366 | 4771565372.6552 | 227 | 5438386043.2395 | 4681179138.1261
t5427 | 5511774134.4114 | 4768613271.9863 | 227 | 5438386043.2395 | 4681179138.1261
t5428 | 5505765266.9333 | 4763267535.9469 | 227 | 5438386043.2395 | 4681179138.1261
t5429 | 5497444379.6184 | 4755211578.1502 | 227 | 5438386043.2395 | 4681179138.1261
t5430 | 5487725758.1083 | 4745045062.1427 | 227 | 5438386043.2395 | 4681179138.1261
t5431 | 5478234321.8984 | 4734169848.5795 | 227 | 5438386043.2395 | 4681179138.1261
t5432 | 5469446345.2821 | 4723051961.3489 | 227 | 5438386043.2395 | 4681179138.1261
t5433 | 5461434268.923 | 4712060055.0737 | 227 | 5438386043.2395 | 4681179138.1261
t5434 | 5454420312.3982 | 4701784690.1753 | 227 | 5438386043.2395 | 4681179138.1261
t5435 | 5448086110.8284 | 4692083484.1664 | 227 | 5438386043.2395 | 4681179138.1261
t5436 | 5441724755.0188 | 4682355325.2645 | 227 | 5438386043.2395 | 4681179138.1261
t5437 | 5435443955.9039 | 4672961643.3877 | 227 | 5438386043.2395 | 4681179138.1261
t5438 | 5429461940.4076 | 4664312531.0431 | 227 | 5438386043.2395 | 4681179138.1261
t5439 | 5423372210.5775 | 4656226233.6452 | 227 | 5438386043.2395 | 4681179138.1261
t5440 | 5415986811.7991 | 4647610241.2079 | 227 | 5438386043.2395 | 4681179138.1261
t5441 | 5407975684.2039 | 4639187950.0567 | 227 | 5438386043.2395 | 4681179138.1261
t5442 | 5399673905.8425 | 4631253163.7552 | 227 | 5438386043.2395 | 4681179138.1261
t5443 | 5390507251.1615 | 4622484244.2293 | 227 | 5438386043.2395 | 4681179138.1261
t5444 | 5380595442.9055 | 4612642159.5345 | 227 | 5438386043.2395 | 4681179138.1261
t5445 | 5371430514.198 | 4603523154.4333 | 227 | 5438386043.2395 | 4681179138.1261
t5446 | 5363333001.1011 | 4595542949.5526 | 227 | 5438386043.2395 | 4681179138.1261
t5447 | 5357756370.3281 | 4590702310.3998 | 227 | 5438386043.2395 | 4681179138.1261
t5448 | 5355376158.8041 | 4589986082.1124 | 227 | 5438386043.2395 | 4681179138.1261
t5449 | 5355313835.951 | 4590949915.9424 | 228 | 5330294554.3829 | 4564649421.172
t5450 | 5356309788.1443 | 4593314622.7636 | 228 | 5330294554.3829 | 4564649421.172
t5451 | 5358129500.4739 | 4596788557.2938 | 228 | 5330294554.3829 | 4564649421.172
t5452 | 5359380994.8932 | 4599579955.2215 | 228 | 5330294554.3829 | 4564649421.172
t5453 | 5359595614.3013 | 4601153538.0832 | 228 | 5330294554.3829 | 4564649421.172
t5454 | 5359285565.6154 | 4601888390.4762 | 228 | 5330294554.3829 | 4564649421.172
t5455 | 5358273856.7036 | 4601755216.2695 | 228 | 5330294554.3829 | 4564649421.172
t5456 | 5357317968.9629 | 4600509630.9579 | 228 | 5330294554.3829 | 4564649421.172
t5457 | 5355307083.9002 | 4596861048.6717 | 228 | 5330294554.3829 | 4564649421.172
t5458 | 5351626311.4088 | 4590642531.4057 | 228 | 5330294554.3829 | 4564649421.172
t5459 | 5345733276.924 | 4582046693.8187 | 228 | 5330294554.3829 | 4564649421.172
t5460 | 5338419833.718 | 4571754910.4276 | 228 | 5330294554.3829 | 4564649421.172
t5461 | 5329995198.0786 | 4560896681.8257 | 228 | 5330294554.3829 | 4564649421.172
t5462 | 5321193278.4514 | 4550304250.067 | 228 | 5330294554.3829 | 4564649421.172
t5463 | 5312198824.9785 | 4539880114.5285 | 228 | 5330294554.3829 | 4564649421.172
t5464 | 5302677891.3871 | 4529238018.2609 | 228 | 5330294554.3829 | 4564649421.172
t5465 | 5293381116.9363 | 4519339105.4417 | 228 | 5330294554.3829 | 4564649421.172
t5466 | 5285774306.8438 | 4512252682.6983 | 228 | 5330294554.3829 | 4564649421.172
t5467 | 5284491071.8146 | 4512726609.806 | 228 | 5330294554.3829 | 4564649421.172
t5468 | 5289214143.7009 | 4520379882.3917 | 228 | 5330294554.3829 | 4564649421.172
t5469 | 5298165637.7469 | 4529930544.397 | 228 | 5330294554.3829 | 4564649421.172
t5470 | 5308510903.2161 | 4539821609.7138 | 228 | 5330294554.3829 | 4564649421.172
t5471 | 5318791050.4181 | 4549797934.6549 | 228 | 5330294554.3829 | 4564649421.172
t5472 | 5327982250.6195 | 4559773663.0118 | 228 | 5330294554.3829 | 4564649421.172
t5473 | 5335949033.7113 | 4569748794.8201 | 229 | 5315337216.2996 | 4563129124.4838
t5474 | 5342739060.3519 | 4579723330.1155 | 229 | 5315337216.2996 | 4563129124.4838
t5475 | 5348239262.2631 | 4588077063.0388 | 229 | 5315337216.2996 | 4563129124.4838
t5476 | 5352194450.7024 | 4594447769.3986 | 229 | 5315337216.2996 | 4563129124.4838
t5477 | 5354797814.8918 | 4599174773.8135 | 229 | 5315337216.2996 | 4563129124.4838
t5478 | 5356270966.4755 | 4602497348.1592 | 229 | 5315337216.2996 | 4563129124.4838
t5479 | 5356887728.828 | 4604595604.5472 | 229 | 5315337216.2996 | 4563129124.4838
t5480 | 5357022224.581 | 4605941234.9238 | 229 | 5315337216.2996 | 4563129124.4838
t5481 | 5354579479.3589 | 4605280958.893 | 229 | 5315337216.2996 | 4563129124.4838
t5482 | 5349448855.6702 | 4600855219.7923 | 229 | 5315337216.2996 | 4563129124.4838
t5483 | 5342373090.2043 | 4593540499.9916 | 229 | 5315337216.2996 | 4563129124.4838
t5484 | 5333889709.8925 | 4584158719.3879 | 229 | 5315337216.2996 | 4563129124.4838
t5485 | 5324477116.9423 | 4573874604.6261 | 229 | 5315337216.2996 | 4563129124.4838
t5486 | 5314848278.3718 | 4563438861.9736 | 229 | 5315337216.2996 | 4563129124.4838
t5487 | 5304906756.3496 | 4552852203.0192 | 229 | 5315337216.2996 | 4563129124.4838
t5488 | 5294041585.0369 | 4541582920.1774 | 229 | 5315337216.2996 | 4563129124.4838
t5489 | 5283336179.618 | 4530561031.5507 | 229 | 5315337216.2996 | 4563129124.4838
t5490 | 5273102044.6399 | 4520289917.2142 | 229 | 5315337216.2996 | 4563129124.4838
t5491 | 5264035221.0414 | 4511643691.1608 | 229 | 5315337216.2996 | 4563129124.4838
t5492 | 5259561486.2727 | 4508975837.5217 | 229 | 5315337216.2996 | 4563129124.4838
t5493 | 5260538395.0045 | 4511558634.7943 | 229 | 5315337216.2996 | 4563129124.4838
t5494 | 5263874438.342 | 4517157234.3162 | 229 | 5315337216.2996 | 4563129124.4838
t5495 | 5268345477.5034 | 4524185762.0994 | 229 | 5315337216.2996 | 4563129124.4838
t5496 | 5272634535.1382 | 4530936972.2768 | 229 | 5315337216.2996 | 4563129124.4838
t5497 | 5276116521.8072 | 4536604933.1417 | 230 | 5229783250.3815 | 4495885538.4295
t5498 | 5278615668.996 | 4540966301.1243 | 230 | 5229783250.3815 | 4495885538.4295
t5499 | 5280254561.0468 | 4544210308.1262 | 230 | 5229783250.3815 | 4495885538.4295
t5500 | 5280402603.5939 | 4545544563.8166 | 230 | 5229783250.3815 | 4495885538.4295
t5501 | 5276723545.6069 | 4543618806.6001 | 230 | 5229783250.3815 | 4495885538.4295
t5502 | 5269358038.7175 | 4536708643.5408 | 230 | 5229783250.3815 | 4495885538.4295
t5503 | 5260046523.5948 | 4526716465.895 | 230 | 5229783250.3815 | 4495885538.4295
t5504 | 5250397263.2178 | 4515823217.9085 | 230 | 5229783250.3815 | 4495885538.4295
t5505 | 5240834990.7992 | 4504930641.0154 | 230 | 5229783250.3815 | 4495885538.4295
t5506 | 5231577698.4022 | 4494948927.8713 | 230 | 5229783250.3815 | 4495885538.4295
t5507 | 5222628762.4857 | 4485690295.1778 | 230 | 5229783250.3815 | 4495885538.4295
t5508 | 5213903214.9692 | 4476403320.5515 | 230 | 5229783250.3815 | 4495885538.4295
t5509 | 5205704851.0579 | 4467509580.2776 | 230 | 5229783250.3815 | 4495885538.4295
t5510 | 5198795209.9281 | 4460097396.4518 | 230 | 5229783250.3815 | 4495885538.4295
t5511 | 5194558371.77 | 4455755604.7448 | 230 | 5229783250.3815 | 4495885538.4295
t5512 | 5193705647.0674 | 4455751387.6982 | 230 | 5229783250.3815 | 4495885538.4295
t5513 | 5195128727.0954 | 4458637799.1418 | 230 | 5229783250.3815 | 4495885538.4295
t5514 | 5198832843.9736 | 4464783361.7528 | 230 | 5229783250.3815 | 4495885538.4295
t5515 | 5202361872.655 | 4470792975.0132 | 230 | 5229783250.3815 | 4495885538.4295
t5516 | 5205321475.0086 | 4476023610.6957 | 230 | 5229783250.3815 | 4495885538.4295
t5517 | 5207938013.3141 | 4480711161.9253 | 230 | 5229783250.3815 | 4495885538.4295
t5518 | 5209729322.9061 | 4484221182.9718 | 230 | 5229783250.3815 | 4495885538.4295
t5519 | 5210684734.4824 | 4486562062.2286 | 230 | 5229783250.3815 | 4495885538.4295
t5520 | 5211177546.6592 | 4488240374.638 | 230 | 5229783250.3815 | 4495885538.4295
t5521 | 5211586614.6415 | 4489777762.0752 | 231 | 5186406926.5051 | 4460531157.2399
t5522 | 5212090071.1957 | 4491428507.2391 | 231 | 5186406926.5051 | 4460531157.2399
t5523 | 5212767454.3745 | 4493319738.6187 | 231 | 5186406926.5051 | 4460531157.2399
t5524 | 5212636243.8117 | 4494154827.5009 | 231 | 5186406926.5051 | 4460531157.2399
t5525 | 5209948020.0055 | 4492961111.7898 | 231 | 5186406926.5051 | 4460531157.2399
t5526 | 5205094375.8587 | 4488353294.4018 | 231 | 5186406926.5051 | 4460531157.2399
t5527 | 5199022519.8332 | 4481002055.0044 | 231 | 5186406926.5051 | 4460531157.2399
t5528 | 5192808129.5013 | 4472227486.3166 | 231 | 5186406926.5051 | 4460531157.2399
t5529 | 5187481576.5351 | 4463608398.4926 | 231 | 5186406926.5051 | 4460531157.2399
t5530 | 5182874180.5584 | 4455598933.1686 | 231 | 5186406926.5051 | 4460531157.2399
t5531 | 5178383725.093 | 4448084462.9075 | 231 | 5186406926.5051 | 4460531157.2399
t5532 | 5174460774.7159 | 4441527048.95 | 231 | 5186406926.5051 | 4460531157.2399
t5533 | 5170971424.5906 | 4436029809.7027 | 231 | 5186406926.5051 | 4460531157.2399
t5534 | 5168006193.6873 | 4431768103.4371 | 231 | 5186406926.5051 | 4460531157.2399
t5535 | 5165421509.0526 | 4428826267.7243 | 231 | 5186406926.5051 | 4460531157.2399
t5536 | 5164687224.7902 | 4428905017.4106 | 231 | 5186406926.5051 | 4460531157.2399
t5537 | 5165601583.2389 | 4431161627.0047 | 231 | 5186406926.5051 | 4460531157.2399
t5538 | 5168346713.9347 | 4435936246.8428 | 231 | 5186406926.5051 | 4460531157.2399
t5539 | 5171506829.5268 | 4441367446.0897 | 231 | 5186406926.5051 | 4460531157.2399
t5540 | 5175420846.2119 | 4447771331.844 | 231 | 5186406926.5051 | 4460531157.2399
t5541 | 5179939619.0134 | 4454913081.2184 | 231 | 5186406926.5051 | 4460531157.2399
t5542 | 5184719151.0244 | 4462334469.5767 | 231 | 5186406926.5051 | 4460531157.2399
t5543 | 5188698398.6319 | 4468631792.8677 | 231 | 5186406926.5051 | 4460531157.2399
t5544 | 5191293056.2963 | 4473058953.5736 | 231 | 5186406926.5051 | 4460531157.2399
t5545 | 5192771063.4096 | 4475988621.579 | 232 | 5202833568.8541 | 4494227047.4307
t5546 | 5193550483.9431 | 4477981658.3417 | 232 | 5202833568.8541 | 4494227047.4307
t5547 | 5193905545.4596 | 4479426525.4295 | 232 | 5202833568.8541 | 4494227047.4307
t5548 | 5193434072.1093 | 4479912879.6198 | 232 | 5202833568.8541 | 4494227047.4307
t5549 | 5192069802.3656 | 4479948164.967 | 232 | 5202833568.8541 | 4494227047.4307
t5550 | 5190827527.0129 | 4479899988.8783 | 232 | 5202833568.8541 | 4494227047.4307
t5551 | 5189575874.0876 | 4479205879.5163 | 232 | 5202833568.8541 | 4494227047.4307
t5552 | 5187708932.2711 | 4476178614.4809 | 232 | 5202833568.8541 | 4494227047.4307
t5553 | 5188685513.4896 | 4476883227.8106 | 232 | 5202833568.8541 | 4494227047.4307
t5554 | 5190231098.9229 | 4478027851.0272 | 232 | 5202833568.8541 | 4494227047.4307
t5555 | 5192317198.1802 | 4479718469.44 | 232 | 5202833568.8541 | 4494227047.4307
t5556 | 5194959171.9571 | 4482197851.007 | 232 | 5202833568.8541 | 4494227047.4307
t5557 | 5198064384.9046 | 4485479744.6563 | 232 | 5202833568.8541 | 4494227047.4307
t5558 | 5201583579.6374 | 4489599687.8552 | 232 | 5202833568.8541 | 4494227047.4307
t5559 | 5204956467.0632 | 4494008581.2147 | 232 | 5202833568.8541 | 4494227047.4307
t5560 | 5208207251.0964 | 4498719690.4552 | 232 | 5202833568.8541 | 4494227047.4307
t5561 | 5211461897.056 | 4503849254.9445 | 232 | 5202833568.8541 | 4494227047.4307
t5562 | 5214763950.7919 | 4509400661.2087 | 232 | 5202833568.8541 | 4494227047.4307
t5563 | 5217004122.4081 | 4513653304.5767 | 232 | 5202833568.8541 | 4494227047.4307
t5564 | 5219091466.1718 | 4517686371.5473 | 232 | 5202833568.8541 | 4494227047.4307
t5565 | 5221417488.7893 | 4521948482.7034 | 232 | 5202833568.8541 | 4494227047.4307
t5566 | 5223269598.6115 | 4525498607.4327 | 232 | 5202833568.8541 | 4494227047.4307
t5567 | 5224199209.3021 | 4527773953.8658 | 232 | 5202833568.8541 | 4494227047.4307
t5568 | 5223949953.4573 | 4528461065.7804 | 232 | 5202833568.8541 | 4494227047.4307
t5569 | 5221390418.0237 | 4527370867.7033 | 233 | 5183544367.4897 | 4492356339.3112
t5570 | 5217116492.4755 | 4524018888.5822 | 233 | 5183544367.4897 | 4492356339.3112
t5571 | 5211281198.1711 | 4518653365.6508 | 233 | 5183544367.4897 | 4492356339.3112
t5572 | 5203942238.576 | 4511498599.9123 | 233 | 5183544367.4897 | 4492356339.3112
t5573 | 5194971246.6658 | 4502567045.9889 | 233 | 5183544367.4897 | 4492356339.3112
t5574 | 5184924588.9228 | 4492061935.0121 | 233 | 5183544367.4897 | 4492356339.3112
t5575 | 5175167899.829 | 4481056412.5578 | 233 | 5183544367.4897 | 4492356339.3112
t5576 | 5166553434.1719 | 4470327908.694 | 233 | 5183544367.4897 | 4492356339.3112
t5577 | 5161989530.1847 | 4464024465.9595 | 233 | 5183544367.4897 | 4492356339.3112
t5578 | 5161562264.6342 | 4462614687.3615 | 233 | 5183544367.4897 | 4492356339.3112
t5579 | 5162497780.5223 | 4463459483.4647 | 233 | 5183544367.4897 | 4492356339.3112
t5580 | 5164419867.9198 | 4465661100.4336 | 233 | 5183544367.4897 | 4492356339.3112
t5581 | 5167032306.0831 | 4469083892.5121 | 233 | 5183544367.4897 | 4492356339.3112
t5582 | 5170153755.1352 | 4473549943.2053 | 233 | 5183544367.4897 | 4492356339.3112
t5583 | 5173474506.6425 | 4478593763.98 | 233 | 5183544367.4897 | 4492356339.3112
t5584 | 5177365942.5281 | 4484773443.0211 | 233 | 5183544367.4897 | 4492356339.3112
t5585 | 5181810784.1087 | 4492008191.8773 | 233 | 5183544367.4897 | 4492356339.3112
t5586 | 5186049661.8257 | 4499067364.6213 | 233 | 5183544367.4897 | 4492356339.3112
t5587 | 5188227550.3268 | 4503370845.4606 | 233 | 5183544367.4897 | 4492356339.3112
t5588 | 5188946370.7121 | 4505701142.1099 | 233 | 5183544367.4897 | 4492356339.3112
t5589 | 5188965992.4244 | 4506999002.7252 | 233 | 5183544367.4897 | 4492356339.3112
t5590 | 5188225783.1284 | 4507518870.2611 | 233 | 5183544367.4897 | 4492356339.3112
t5591 | 5186155544.3543 | 4507268719.3585 | 233 | 5183544367.4897 | 4492356339.3112
t5592 | 5182839662.3859 | 4505302203.0165 | 233 | 5183544367.4897 | 4492356339.3112
t5593 | 5178805532.1486 | 4502355604.0747 | 234 | 5152749800.1625 | 4492092285.0588
t5594 | 5174661577.0022 | 4499275319.404 | 234 | 5152749800.1625 | 4492092285.0588
t5595 | 5170749923.4173 | 4496546251.6142 | 234 | 5152749800.1625 | 4492092285.0588
t5596 | 5166389946.4269 | 4493392585.4855 | 234 | 5152749800.1625 | 4492092285.0588
t5597 | 5160717585.4551 | 4488897514.2671 | 234 | 5152749800.1625 | 4492092285.0588
t5598 | 5153358571.2137 | 4482423502.2822 | 234 | 5152749800.1625 | 4492092285.0588
t5599 | 5144775928.9559 | 4474273387.851 | 234 | 5152749800.1625 | 4492092285.0588
t5600 | 5136231466.8557 | 4465879972.646 | 234 | 5152749800.1625 | 4492092285.0588
t5601 | 5131213962.6808 | 4461853636.2218 | 234 | 5152749800.1625 | 4492092285.0588
t5602 | 5130693802.2384 | 4462317281.773 | 234 | 5152749800.1625 | 4492092285.0588
t5603 | 5132222633.0654 | 4465236352.5257 | 234 | 5152749800.1625 | 4492092285.0588
t5604 | 5135620722.3165 | 4470484388.605 | 234 | 5152749800.1625 | 4492092285.0588
t5605 | 5140496081.5303 | 4477696594.1558 | 234 | 5152749800.1625 | 4492092285.0588
t5606 | 5146355122.0676 | 4486297929.7771 | 234 | 5152749800.1625 | 4492092285.0588
t5607 | 5152735106.0912 | 4495205645.6585 | 234 | 5152749800.1625 | 4492092285.0588
t5608 | 5157786064.9269 | 4503136628.1762 | 234 | 5152749800.1625 | 4492092285.0588
t5609 | 5161182413.912 | 4509035671.8117 | 234 | 5152749800.1625 | 4492092285.0588
t5610 | 5163037033.0699 | 4512928620.4743 | 234 | 5152749800.1625 | 4492092285.0588
t5611 | 5163004476.6622 | 4514296059.4717 | 234 | 5152749800.1625 | 4492092285.0588
t5612 | 5160732710.9951 | 4514230802.0382 | 234 | 5152749800.1625 | 4492092285.0588
t5613 | 5157098862.4415 | 4512396502.4148 | 234 | 5152749800.1625 | 4492092285.0588
t5614 | 5153478971.6134 | 4510290503.4795 | 234 | 5152749800.1625 | 4492092285.0588
t5615 | 5149550519.1886 | 4507614098.778 | 234 | 5152749800.1625 | 4492092285.0588
t5616 | 5145096189.6242 | 4504149988.4256 | 234 | 5152749800.1625 | 4492092285.0588
t5617 | 5140018457.1501 | 4499824458.0948 | 235 | 5049660497.3642 | 4395315333.4777
t5618 | 5134406218.4662 | 4494797806.0752 | 235 | 5049660497.3642 | 4395315333.4777
t5619 | 5128192416.2761 | 4489026780.8191 | 235 | 5049660497.3642 | 4395315333.4777
t5620 | 5120948184.6156 | 4482058729.1171 | 235 | 5049660497.3642 | 4395315333.4777
t5621 | 5112205981.2007 | 4473476893.2613 | 235 | 5049660497.3642 | 4395315333.4777
t5622 | 5102585837.3581 | 4463685333.3654 | 235 | 5049660497.3642 | 4395315333.4777
t5623 | 5093326540.8374 | 4453553040.5555 | 235 | 5049660497.3642 | 4395315333.4777
t5624 | 5085018417.9417 | 4443058668.4859 | 235 | 5049660497.3642 | 4395315333.4777
t5625 | 5076986631.4384 | 4431827100.4647 | 235 | 5049660497.3642 | 4395315333.4777
t5626 | 5069620340.9465 | 4420790309.7677 | 235 | 5049660497.3642 | 4395315333.4777
t5627 | 5062776337.3619 | 4410096876.8776 | 235 | 5049660497.3642 | 4395315333.4777
t5628 | 5055848721.6704 | 4399431462.0173 | 235 | 5049660497.3642 | 4395315333.4777
t5629 | 5048843941.0654 | 4389078777.7281 | 235 | 5049660497.3642 | 4395315333.4777
t5630 | 5041667527.8216 | 4379126664.6084 | 235 | 5049660497.3642 | 4395315333.4777
t5631 | 5033898164.9141 | 4369272294.6846 | 235 | 5049660497.3642 | 4395315333.4777
t5632 | 5024784440.2548 | 4358822869.7499 | 235 | 5049660497.3642 | 4395315333.4777
t5633 | 5014881011.5795 | 4348259645.2326 | 235 | 5049660497.3642 | 4395315333.4777
t5634 | 5004712111.4878 | 4337934788.0451 | 235 | 5049660497.3642 | 4395315333.4777
t5635 | 4994615176.3785 | 4327877726.2198 | 235 | 5049660497.3642 | 4395315333.4777
t5636 | 4984686102.371 | 4317988523.1118 | 235 | 5049660497.3642 | 4395315333.4777
t5637 | 4975844781.7749 | 4309258458.3869 | 235 | 5049660497.3642 | 4395315333.4777
t5638 | 4968307998.1203 | 4301975698.6627 | 235 | 5049660497.3642 | 4395315333.4777
t5639 | 4961746611.6611 | 4295811095.6552 | 235 | 5049660497.3642 | 4395315333.4777
t5640 | 4955929984.0484 | 4290534002.4787 | 235 | 5049660497.3642 | 4395315333.4777
t5641 | 4950529232.9479 | 4285767936.6917 | 236 | 4868635878.2514 | 4191255244.4081
t5642 | 4945294553.975 | 4281215496.6488 | 236 | 4868635878.2514 | 4191255244.4081
t5643 | 4939864363.9134 | 4276467504.7193 | 236 | 4868635878.2514 | 4191255244.4081
t5644 | 4933736539.4295 | 4270974246.0014 | 236 | 4868635878.2514 | 4191255244.4081
t5645 | 4926202275.3668 | 4264026918.1869 | 236 | 4868635878.2514 | 4191255244.4081
t5646 | 4917454652.8526 | 4255247358.8904 | 236 | 4868635878.2514 | 4191255244.4081
t5647 | 4908940724.1293 | 4245573704.8868 | 236 | 4868635878.2514 | 4191255244.4081
t5648 | 4900936322.2538 | 4235174397.0196 | 236 | 4868635878.2514 | 4191255244.4081
t5649 | 4893527164.5399 | 4224491251.9313 | 236 | 4868635878.2514 | 4191255244.4081
t5650 | 4886795819.4114 | 4214033847.7785 | 236 | 4868635878.2514 | 4191255244.4081
t5651 | 4880389777.6428 | 4203887723.1474 | 236 | 4868635878.2514 | 4191255244.4081
t5652 | 4873908969.1129 | 4194032174.3481 | 236 | 4868635878.2514 | 4191255244.4081
t5653 | 4867479843.5277 | 4184538914.3403 | 236 | 4868635878.2514 | 4191255244.4081
t5654 | 4860887715.6112 | 4175219762.4443 | 236 | 4868635878.2514 | 4191255244.4081
t5655 | 4853674795.0962 | 4165920946.1852 | 236 | 4868635878.2514 | 4191255244.4081
t5656 | 4845398037.6371 | 4156281076.6053 | 236 | 4868635878.2514 | 4191255244.4081
t5657 | 4836704111.4739 | 4147135476.4471 | 236 | 4868635878.2514 | 4191255244.4081
t5658 | 4827969328.8542 | 4138718084.3999 | 236 | 4868635878.2514 | 4191255244.4081
t5659 | 4819322108.6381 | 4130635588.6859 | 236 | 4868635878.2514 | 4191255244.4081
t5660 | 4810588557.1203 | 4122371544.7584 | 236 | 4868635878.2514 | 4191255244.4081
t5661 | 4802353658.2009 | 4114487146.4259 | 236 | 4868635878.2514 | 4191255244.4081
t5662 | 4794933162.5609 | 4107393334.6275 | 236 | 4868635878.2514 | 4191255244.4081
t5663 | 4788277829.7543 | 4101136053.4828 | 236 | 4868635878.2514 | 4191255244.4081
t5664 | 4782091533.9843 | 4095395377.142 | 236 | 4868635878.2514 | 4191255244.4081
t5665 | 4776262263.4501 | 4090083086.7451 | 237 | 4716175358.1119 | 4023774631.7696
t5666 | 4770610691.6466 | 4084996055.7339 | 237 | 4716175358.1119 | 4023774631.7696
t5667 | 4764633869.7717 | 4079536149.3214 | 237 | 4716175358.1119 | 4023774631.7696
t5668 | 4757527534.0301 | 4072756331.8476 | 237 | 4716175358.1119 | 4023774631.7696
t5669 | 4748739299.8387 | 4064146668.5006 | 237 | 4716175358.1119 | 4023774631.7696
t5670 | 4739057597.1412 | 4054174586.0777 | 237 | 4716175358.1119 | 4023774631.7696
t5671 | 4730062741.9481 | 4044238552.6508 | 237 | 4716175358.1119 | 4023774631.7696
t5672 | 4721677729.1102 | 4034095031.4911 | 237 | 4716175358.1119 | 4023774631.7696
t5673 | 4714633449.4188 | 4025019383.8713 | 237 | 4716175358.1119 | 4023774631.7696
t5674 | 4711229313.6513 | 4019782255.0649 | 237 | 4716175358.1119 | 4023774631.7696
t5675 | 4709477256.5414 | 4015736409.2813 | 237 | 4716175358.1119 | 4023774631.7696
t5676 | 4707676460.2368 | 4011637565.5284 | 237 | 4716175358.1119 | 4023774631.7696
t5677 | 4705333568.7962 | 4007014495.3476 | 237 | 4716175358.1119 | 4023774631.7696
t5678 | 4702473337.7022 | 4002273744.5459 | 237 | 4716175358.1119 | 4023774631.7696
t5679 | 4699105350.0979 | 3997719059.6047 | 237 | 4716175358.1119 | 4023774631.7696
t5680 | 4695610834.5605 | 3993981104.7355 | 237 | 4716175358.1119 | 4023774631.7696
t5681 | 4692686283.5522 | 3992143260.5725 | 237 | 4716175358.1119 | 4023774631.7696
t5682 | 4691332815.6468 | 3992450747.4161 | 237 | 4716175358.1119 | 4023774631.7696
t5683 | 4689859134.228 | 3992762720.902 | 237 | 4716175358.1119 | 4023774631.7696
t5684 | 4689786271.8131 | 3993959407.3767 | 237 | 4716175358.1119 | 4023774631.7696
t5685 | 4690395254.8669 | 3995971119.799 | 237 | 4716175358.1119 | 4023774631.7696
t5686 | 4691712325.9681 | 3998833611.0977 | 237 | 4716175358.1119 | 4023774631.7696
t5687 | 4693397936.8807 | 4002121659.6765 | 237 | 4716175358.1119 | 4023774631.7696
t5688 | 4694927273.7884 | 4005158155.2832 | 237 | 4716175358.1119 | 4023774631.7696
t5689 | 4695998186.4449 | 4007555288.542 | 238 | 4708616403.3821 | 4029873654.231
t5690 | 4696540868.5221 | 4009243263.9447 | 238 | 4708616403.3821 | 4029873654.231
t5691 | 4696587440.9692 | 4010273249.8885 | 238 | 4708616403.3821 | 4029873654.231
t5692 | 4694721295.4047 | 4010046565.0555 | 238 | 4708616403.3821 | 4029873654.231
t5693 | 4691145797.4186 | 4007654208.3151 | 238 | 4708616403.3821 | 4029873654.231
t5694 | 4687260231.7313 | 4004448671.0739 | 238 | 4708616403.3821 | 4029873654.231
t5695 | 4684525214.1114 | 4001602174.8642 | 238 | 4708616403.3821 | 4029873654.231
t5696 | 4681946594.4903 | 3997653037.4715 | 238 | 4708616403.3821 | 4029873654.231
t5697 | 4682129574.9114 | 3997167608.8646 | 238 | 4708616403.3821 | 4029873654.231
t5698 | 4685240202.1838 | 4000360799.9934 | 238 | 4708616403.3821 | 4029873654.231
t5699 | 4689765546.1603 | 4005209874.6152 | 238 | 4708616403.3821 | 4029873654.231
t5700 | 4694848364.5532 | 4010716557.1083 | 238 | 4708616403.3821 | 4029873654.231
t5701 | 4700056869.2603 | 4016486402.6956 | 238 | 4708616403.3821 | 4029873654.231
t5702 | 4705309923.2798 | 4022587160.5135 | 238 | 4708616403.3821 | 4029873654.231
t5703 | 4710680728.1827 | 4029264253.354 | 238 | 4708616403.3821 | 4029873654.231
t5704 | 4715819220.5655 | 4036214029.378 | 238 | 4708616403.3821 | 4029873654.231
t5705 | 4720697869.2602 | 4043415716.8355 | 238 | 4708616403.3821 | 4029873654.231
t5706 | 4725626942.4696 | 4051120261.5332 | 238 | 4708616403.3821 | 4029873654.231
t5707 | 4729583472.3701 | 4057610925.238 | 238 | 4708616403.3821 | 4029873654.231
t5708 | 4734320744.4902 | 4065110619.1606 | 238 | 4708616403.3821 | 4029873654.231
t5709 | 4739644932.6549 | 4073320802.0187 | 238 | 4708616403.3821 | 4029873654.231
t5710 | 4744669007.6354 | 4081059369.4557 | 238 | 4708616403.3821 | 4029873654.231
t5711 | 4748556672.9514 | 4087233040.7652 | 238 | 4708616403.3821 | 4029873654.231
t5712 | 4751117981.149 | 4091613820.8602 | 238 | 4708616403.3821 | 4029873654.231
t5713 | 4752548298.2177 | 4094473250.1422 | 239 | 4712645245.6895 | 4043117985.7889
t5714 | 4753011382.643 | 4096041738.6391 | 239 | 4712645245.6895 | 4043117985.7889
t5715 | 4752107302.2203 | 4096291283.7093 | 239 | 4712645245.6895 | 4043117985.7889
t5716 | 4749429158.6218 | 4094961126.103 | 239 | 4712645245.6895 | 4043117985.7889
t5717 | 4745549390.7868 | 4092067173.6847 | 239 | 4712645245.6895 | 4043117985.7889
t5718 | 4740518330.2472 | 4087221758.8667 | 239 | 4712645245.6895 | 4043117985.7889
t5719 | 4734819009.8405 | 4080266997.1772 | 239 | 4712645245.6895 | 4043117985.7889
t5720 | 4729090173.2084 | 4071804888.8929 | 239 | 4712645245.6895 | 4043117985.7889
t5721 | 4724056762.6429 | 4063100490.3424 | 239 | 4712645245.6895 | 4043117985.7889
t5722 | 4719593989.2796 | 4054322800.3168 | 239 | 4712645245.6895 | 4043117985.7889
t5723 | 4715992955.2085 | 4046211179.6802 | 239 | 4712645245.6895 | 4043117985.7889
t5724 | 4713240021.1794 | 4039217184.4265 | 239 | 4712645245.6895 | 4043117985.7889
t5725 | 4711621800.7922 | 4034059026.0604 | 239 | 4712645245.6895 | 4043117985.7889
t5726 | 4711017875.5666 | 4030891149.2561 | 239 | 4712645245.6895 | 4043117985.7889
t5727 | 4710447979.2719 | 4028998769.2709 | 239 | 4712645245.6895 | 4043117985.7889
t5728 | 4707853857.1288 | 4026217913.5005 | 239 | 4712645245.6895 | 4043117985.7889
t5729 | 4703196990.3639 | 4021989369.4338 | 239 | 4712645245.6895 | 4043117985.7889
t5730 | 4697266405.8538 | 4016974510.4267 | 239 | 4712645245.6895 | 4043117985.7889
t5731 | 4690434738.2986 | 4010968785.2435 | 239 | 4712645245.6895 | 4043117985.7889
t5732 | 4683058836.5085 | 4004157022.7951 | 239 | 4712645245.6895 | 4043117985.7889
t5733 | 4675523833.3686 | 3996900575.8371 | 239 | 4712645245.6895 | 4043117985.7889
t5734 | 4668052013.8335 | 3989516929.5436 | 239 | 4712645245.6895 | 4043117985.7889
t5735 | 4660959895.4357 | 3982489183.3292 | 239 | 4712645245.6895 | 4043117985.7889
t5736 | 4654094896.0291 | 3975688552.2565 | 239 | 4712645245.6895 | 4043117985.7889
t5737 | 4647328955.5019 | 3968986976.214 | 240 | 4596654113.3723 | 3908728795.7001
t5738 | 4640553418.4354 | 3962275799.7833 | 240 | 4596654113.3723 | 3908728795.7001
t5739 | 4633579317.2186 | 3955366055.3534 | 240 | 4596654113.3723 | 3908728795.7001
t5740 | 4625889701.813 | 3947716997.1008 | 240 | 4596654113.3723 | 3908728795.7001
t5741 | 4616881311.1913 | 3938749161.2069 | 240 | 4596654113.3723 | 3908728795.7001
t5742 | 4607027055.5588 | 3928490313.7711 | 240 | 4596654113.3723 | 3908728795.7001
t5743 | 4597720285.8161 | 3917614356.4699 | 240 | 4596654113.3723 | 3908728795.7001
t5744 | 4589450349.4429 | 3906605553.2404 | 240 | 4596654113.3723 | 3908728795.7001
t5745 | 4581870914.1622 | 3895299973.3916 | 240 | 4596654113.3723 | 3908728795.7001
t5746 | 4575417236.499 | 3884619000.4936 | 240 | 4596654113.3723 | 3908728795.7001
t5747 | 4570824057.258 | 3875852753.7149 | 240 | 4596654113.3723 | 3908728795.7001
t5748 | 4568016643.4091 | 3869373014.1887 | 240 | 4596654113.3723 | 3908728795.7001
t5749 | 4567312413.3819 | 3865904006.749 | 240 | 4596654113.3723 | 3908728795.7001
t5750 | 4568095415.2816 | 3866227526.9361 | 240 | 4596654113.3723 | 3908728795.7001
t5751 | 4570195752.8376 | 3868705231.2197 | 240 | 4596654113.3723 | 3908728795.7001
t5752 | 4573717349.8554 | 3873696350.1007 | 240 | 4596654113.3723 | 3908728795.7001
t5753 | 4578780691.9359 | 3881338885.0168 | 240 | 4596654113.3723 | 3908728795.7001
t5754 | 4585318923.0924 | 3890333040.7222 | 240 | 4596654113.3723 | 3908728795.7001
t5755 | 4590932545.7896 | 3899195895.4405 | 240 | 4596654113.3723 | 3908728795.7001
t5756 | 4597242504.7589 | 3908470409.5653 | 240 | 4596654113.3723 | 3908728795.7001
t5757 | 4603200151.5497 | 3917629325.2219 | 240 | 4596654113.3723 | 3908728795.7001
t5758 | 4607655870.9207 | 3924686468.232 | 240 | 4596654113.3723 | 3908728795.7001
t5759 | 4610542072.0421 | 3929593320.2649 | 240 | 4596654113.3723 | 3908728795.7001
t5760 | 4612145783.1837 | 3932760682.4044 | 240 | 4596654113.3723 | 3908728795.7001
t5761 | 4612464187.0596 | 3934204801.3212 | 241 | 4541340441.2566 | 3870106081.1525
t5762 | 4610721307.3537 | 3934087069.3815 | 241 | 4541340441.2566 | 3870106081.1525
t5763 | 4606901820.1645 | 3931450242.6165 | 241 | 4541340441.2566 | 3870106081.1525
t5764 | 4601763992.167 | 3927257046.4668 | 241 | 4541340441.2566 | 3870106081.1525
t5765 | 4595534643.1145 | 3922043660.129 | 241 | 4541340441.2566 | 3870106081.1525
t5766 | 4587668065.7845 | 3914914257.0782 | 241 | 4541340441.2566 | 3870106081.1525
t5767 | 4578077024.9879 | 3905506375.744 | 241 | 4541340441.2566 | 3870106081.1525
t5768 | 4567578562.5304 | 3894696201.904 | 241 | 4541340441.2566 | 3870106081.1525
t5769 | 4557217254.8499 | 3884066852.7667 | 241 | 4541340441.2566 | 3870106081.1525
t5770 | 4547588106.3845 | 3874267287.8151 | 241 | 4541340441.2566 | 3870106081.1525
t5771 | 4539895682.2637 | 3866728960.5802 | 241 | 4541340441.2566 | 3870106081.1525
t5772 | 4534511129.7943 | 3861674012.2378 | 241 | 4541340441.2566 | 3870106081.1525
t5773 | 4531060741.0643 | 3858654911.224 | 241 | 4541340441.2566 | 3870106081.1525
t5774 | 4528434486.4088 | 3856309718.8682 | 241 | 4541340441.2566 | 3870106081.1525
t5775 | 4525349634.6329 | 3853466201.5847 | 241 | 4541340441.2566 | 3870106081.1525
t5776 | 4520937935.0487 | 3849596221.3123 | 241 | 4541340441.2566 | 3870106081.1525
t5777 | 4515876872.4506 | 3845628993.7348 | 241 | 4541340441.2566 | 3870106081.1525
t5778 | 4510513667.0124 | 3841803489.1116 | 241 | 4541340441.2566 | 3870106081.1525
t5779 | 4503649833.6928 | 3836193229.7136 | 241 | 4541340441.2566 | 3870106081.1525
t5780 | 4496317219.8364 | 3829757178.0347 | 241 | 4541340441.2566 | 3870106081.1525
t5781 | 4489128743.3793 | 3823227252.2873 | 241 | 4541340441.2566 | 3870106081.1525
t5782 | 4482484329.1576 | 3817122370.4671 | 241 | 4541340441.2566 | 3870106081.1525
t5783 | 4476371580.0494 | 3811549121.4964 | 241 | 4541340441.2566 | 3870106081.1525
t5784 | 4472123770.9707 | 3808340491.7854 | 241 | 4541340441.2566 | 3870106081.1525
t5785 | 4470974471.5977 | 3808550026.5491 | 242 | 4422611169.6959 | 3765290228.1314
t5786 | 4471291642.822 | 3810001416.8813 | 242 | 4422611169.6959 | 3765290228.1314
t5787 | 4471984223.589 | 3811970923.6421 | 242 | 4422611169.6959 | 3765290228.1314
t5788 | 4472373977.2827 | 3813618490.3411 | 242 | 4422611169.6959 | 3765290228.1314
t5789 | 4471715786.6035 | 3814366818.252 | 242 | 4422611169.6959 | 3765290228.1314
t5790 | 4469654829.8723 | 3814414903.5534 | 242 | 4422611169.6959 | 3765290228.1314
t5791 | 4466940479.0704 | 3813521243.5174 | 242 | 4422611169.6959 | 3765290228.1314
t5792 | 4462566982.6765 | 3809892975.2157 | 242 | 4422611169.6959 | 3765290228.1314
t5793 | 4457325505.9827 | 3804560499.0068 | 242 | 4422611169.6959 | 3765290228.1314
t5794 | 4451832445.8527 | 3798409895.9704 | 242 | 4422611169.6959 | 3765290228.1314
t5795 | 4445858168.5017 | 3791473165.7676 | 242 | 4422611169.6959 | 3765290228.1314
t5796 | 4438571717.2676 | 3783112765.223 | 242 | 4422611169.6959 | 3765290228.1314
t5797 | 4430277905.4426 | 3773532420.7267 | 242 | 4422611169.6959 | 3765290228.1314
t5798 | 4421316257.2648 | 3763446337.2943 | 242 | 4422611169.6959 | 3765290228.1314
t5799 | 4411902892.3231 | 3752923608.2385 | 242 | 4422611169.6959 | 3765290228.1314
t5800 | 4401457003.0873 | 3741645480.3518 | 242 | 4422611169.6959 | 3765290228.1314
t5801 | 4390781940.1419 | 3730477125.8741 | 242 | 4422611169.6959 | 3765290228.1314
t5802 | 4380334811.7866 | 3719977939.3057 | 242 | 4422611169.6959 | 3765290228.1314
t5803 | 4370340771.2729 | 3710142367.0597 | 242 | 4422611169.6959 | 3765290228.1314
t5804 | 4361918190.8792 | 3702211386.4523 | 242 | 4422611169.6959 | 3765290228.1314
t5805 | 4356643921.949 | 3698166357.2565 | 242 | 4422611169.6959 | 3765290228.1314
t5806 | 4354826274.684 | 3698159970.5693 | 242 | 4422611169.6959 | 3765290228.1314
t5807 | 4355265473.0119 | 3699847263.4381 | 242 | 4422611169.6959 | 3765290228.1314
t5808 | 4356512399.7387 | 3702542094.6666 | 242 | 4422611169.6959 | 3765290228.1314
t5809 | 4357829116.2713 | 3705316147.4303 | 243 | 4293908569.4306 | 3642918830.4016
t5810 | 4358924703.5859 | 3707802355.6284 | 243 | 4293908569.4306 | 3642918830.4016
t5811 | 4359616951.799 | 3709770921.7961 | 243 | 4293908569.4306 | 3642918830.4016
t5812 | 4359409130.1636 | 3710620420.5664 | 243 | 4293908569.4306 | 3642918830.4016
t5813 | 4356425074.1742 | 3709769191.2526 | 243 | 4293908569.4306 | 3642918830.4016
t5814 | 4351324573.7402 | 3706296223.6883 | 243 | 4293908569.4306 | 3642918830.4016
t5815 | 4344685840.8841 | 3700509368.6599 | 243 | 4293908569.4306 | 3642918830.4016
t5816 | 4337016573.3593 | 3692765715.0219 | 243 | 4293908569.4306 | 3642918830.4016
t5817 | 4329374565.2926 | 3684293321.4897 | 243 | 4293908569.4306 | 3642918830.4016
t5818 | 4321343624.9541 | 3674744547.4404 | 243 | 4293908569.4306 | 3642918830.4016
t5819 | 4312992980.641 | 3664452687.647 | 243 | 4293908569.4306 | 3642918830.4016
t5820 | 4304276538.328 | 3653616298.9271 | 243 | 4293908569.4306 | 3642918830.4016
t5821 | 4295341345.5792 | 3642706332.9841 | 243 | 4293908569.4306 | 3642918830.4016
t5822 | 4286400257.4661 | 3632117210.6048 | 243 | 4293908569.4306 | 3642918830.4016
t5823 | 4276959695.4591 | 3621616176.0447 | 243 | 4293908569.4306 | 3642918830.4016
t5824 | 4266617539.1474 | 3610677397.3017 | 243 | 4293908569.4306 | 3642918830.4016
t5825 | 4256171210.0555 | 3599984898.0785 | 243 | 4293908569.4306 | 3642918830.4016
t5826 | 4246117289.3964 | 3589982949.5324 | 243 | 4293908569.4306 | 3642918830.4016
t5827 | 4237093709.5116 | 3581379339.0468 | 243 | 4293908569.4306 | 3642918830.4016
t5828 | 4229312981.6682 | 3574304104.9125 | 243 | 4293908569.4306 | 3642918830.4016
t5829 | 4222896838.9154 | 3568759984.1778 | 243 | 4293908569.4306 | 3642918830.4016
t5830 | 4218089874.8266 | 3565062947.8137 | 243 | 4293908569.4306 | 3642918830.4016
t5831 | 4214362522.6625 | 3562635823.2834 | 243 | 4293908569.4306 | 3642918830.4016
t5832 | 4211222728.4518 | 3560867566.3091 | 243 | 4293908569.4306 | 3642918830.4016
t5833 | 4207944798.7705 | 3558865908.7047 | 244 | 4120317198.6774 | 3460138206.9951
t5834 | 4204041774.9635 | 3556048714.3707 | 244 | 4120317198.6774 | 3460138206.9951
t5835 | 4199194389.6663 | 3552025339.9751 | 244 | 4120317198.6774 | 3460138206.9951
t5836 | 4192863819.9939 | 3546233182.5043 | 244 | 4120317198.6774 | 3460138206.9951
t5837 | 4184509880.1487 | 3538203460.5954 | 244 | 4120317198.6774 | 3460138206.9951
t5838 | 4174744477.2927 | 3528365005.3374 | 244 | 4120317198.6774 | 3460138206.9951
t5839 | 4164939018.9408 | 3517724584.7231 | 244 | 4120317198.6774 | 3460138206.9951
t5840 | 4155750620.8654 | 3506769304.9618 | 244 | 4120317198.6774 | 3460138206.9951
t5841 | 4147135248.5101 | 3495670863.7791 | 244 | 4120317198.6774 | 3460138206.9951
t5842 | 4139238491.3612 | 3484597476.3747 | 244 | 4120317198.6774 | 3460138206.9951
t5843 | 4132044201.2271 | 3473876329.3256 | 244 | 4120317198.6774 | 3460138206.9951
t5844 | 4125006753.5527 | 3463327695.1991 | 244 | 4120317198.6774 | 3460138206.9951
t5845 | 4118102493.9467 | 3453298948.0312 | 244 | 4120317198.6774 | 3460138206.9951
t5846 | 4110916658.6548 | 3443514436.9549 | 244 | 4120317198.6774 | 3460138206.9951
t5847 | 4103122144.2285 | 3433791316.2753 | 244 | 4120317198.6774 | 3460138206.9951
t5848 | 4094129959.8487 | 3423785937.8702 | 244 | 4120317198.6774 | 3460138206.9951
t5849 | 4084750135.7747 | 3413836154.323 | 244 | 4120317198.6774 | 3460138206.9951
t5850 | 4075368854.707 | 3404389960.0563 | 244 | 4120317198.6774 | 3460138206.9951
t5851 | 4066104670.9121 | 3395189696.5847 | 244 | 4120317198.6774 | 3460138206.9951
t5852 | 4057054190.4428 | 3386179336.8308 | 244 | 4120317198.6774 | 3460138206.9951
t5853 | 4048684112.3372 | 3377849377.0415 | 244 | 4120317198.6774 | 3460138206.9951
t5854 | 4040962550.1023 | 3370167930.7237 | 244 | 4120317198.6774 | 3460138206.9951
t5855 | 4033865169.9894 | 3363134459.9144 | 244 | 4120317198.6774 | 3460138206.9951
t5856 | 4027138352.0198 | 3356471547.4267 | 244 | 4120317198.6774 | 3460138206.9951
t5857 | 4020665675.9166 | 3350086568.769 | 245 | 3962693402.2 | 3277526376.4636
t5858 | 4014347452.0869 | 3343879832.9261 | 245 | 3962693402.2 | 3277526376.4636
t5859 | 4008007575.4396 | 3337651437.5984 | 245 | 3962693402.2 | 3277526376.4636
t5860 | 4001440095.5918 | 3331171636.6184 | 245 | 3962693402.2 | 3277526376.4636
t5861 | 3994586351.6993 | 3324405566.3504 | 245 | 3962693402.2 | 3277526376.4636
t5862 | 3987570954.0702 | 3317149246.1235 | 245 | 3962693402.2 | 3277526376.4636
t5863 | 3980925318.5617 | 3309372414.2127 | 245 | 3962693402.2 | 3277526376.4636
t5864 | 3974540262.8376 | 3300948056.1628 | 245 | 3962693402.2 | 3277526376.4636
t5865 | 3968881346.3755 | 3292382253.9987 | 245 | 3962693402.2 | 3277526376.4636
t5866 | 3964577081.6751 | 3284484389.2555 | 245 | 3962693402.2 | 3277526376.4636
t5867 | 3961308716.9322 | 3276997814.0291 | 245 | 3962693402.2 | 3277526376.4636
t5868 | 3958634116.4285 | 3270032068.9967 | 245 | 3962693402.2 | 3277526376.4636
t5869 | 3956169147.0338 | 3263583214.4376 | 245 | 3962693402.2 | 3277526376.4636
t5870 | 3953429523.2715 | 3257378723.4384 | 245 | 3962693402.2 | 3277526376.4636
t5871 | 3949692986.8819 | 3250931862.254 | 245 | 3962693402.2 | 3277526376.4636
t5872 | 3944924458.7368 | 3244694787.5404 | 245 | 3962693402.2 | 3277526376.4636
t5873 | 3940193267.2954 | 3240108694.178 | 245 | 3962693402.2 | 3277526376.4636
t5874 | 3936710485.9369 | 3238267704.3386 | 245 | 3962693402.2 | 3277526376.4636
t5875 | 3934269748.4061 | 3237915171.2264 | 245 | 3962693402.2 | 3277526376.4636
t5876 | 3933928280.8116 | 3238745115.7774 | 245 | 3962693402.2 | 3277526376.4636
t5877 | 3934583809.15 | 3240736706.7922 | 245 | 3962693402.2 | 3277526376.4636
t5878 | 3933471631.6745 | 3241010730.0077 | 245 | 3962693402.2 | 3277526376.4636
t5879 | 3928829538.1816 | 3237147715.0226 | 245 | 3962693402.2 | 3277526376.4636
t5880 | 3922953827.8037 | 3231551325.0712 | 245 | 3962693402.2 | 3277526376.4636
t5881 | 3916723600.6751 | 3225433831.1684 | 246 | 3882783050.4376 | 3182546237.3211
t5882 | 3910392994.7814 | 3219168360.1882 | 246 | 3882783050.4376 | 3182546237.3211
t5883 | 3903965135.3703 | 3212781836.0103 | 246 | 3882783050.4376 | 3182546237.3211
t5884 | 3897468774.1903 | 3206350603.3769 | 246 | 3882783050.4376 | 3182546237.3211
t5885 | 3891095699.0882 | 3200137836.0681 | 246 | 3882783050.4376 | 3182546237.3211
t5886 | 3884920998.1979 | 3193951863.7742 | 246 | 3882783050.4376 | 3182546237.3211
t5887 | 3879279659.7505 | 3187309085.716 | 246 | 3882783050.4376 | 3182546237.3211
t5888 | 3874368611.3178 | 3180019544.0983 | 246 | 3882783050.4376 | 3182546237.3211
t5889 | 3871203281.495 | 3173845358.6087 | 246 | 3882783050.4376 | 3182546237.3211
t5890 | 3868999962.0944 | 3168063785.6676 | 246 | 3882783050.4376 | 3182546237.3211
t5891 | 3867794949.8878 | 3163066263.9191 | 246 | 3882783050.4376 | 3182546237.3211
t5892 | 3867647563.1473 | 3159474900.3809 | 246 | 3882783050.4376 | 3182546237.3211
t5893 | 3867846356.3286 | 3157310433.8 | 246 | 3882783050.4376 | 3182546237.3211
t5894 | 3868214057.9025 | 3156375229.2489 | 246 | 3882783050.4376 | 3182546237.3211
t5895 | 3868502753.0097 | 3156226949.7185 | 246 | 3882783050.4376 | 3182546237.3211
t5896 | 3868824123.5417 | 3156790927.4463 | 246 | 3882783050.4376 | 3182546237.3211
t5897 | 3870057967.5527 | 3159214038.4378 | 246 | 3882783050.4376 | 3182546237.3211
t5898 | 3872814650.8435 | 3164106168.3523 | 246 | 3882783050.4376 | 3182546237.3211
t5899 | 3875841977.6979 | 3169403161.4829 | 246 | 3882783050.4376 | 3182546237.3211
t5900 | 3880798361.3527 | 3177209692.8503 | 246 | 3882783050.4376 | 3182546237.3211
t5901 | 3887011151.4781 | 3186586564.6161 | 246 | 3882783050.4376 | 3182546237.3211
t5902 | 3893205180.6403 | 3195849303.0652 | 246 | 3882783050.4376 | 3182546237.3211
t5903 | 3898190651.6806 | 3203455939.1189 | 246 | 3882783050.4376 | 3182546237.3211
t5904 | 3901624748.4784 | 3208978018.5928 | 246 | 3882783050.4376 | 3182546237.3211
t5905 | 3903788921.1054 | 3212801724.8981 | 247 | 3888375554.4407 | 3198314411.4681
t5906 | 3905106659.1537 | 3215512384.5887 | 247 | 3888375554.4407 | 3198314411.4681
t5907 | 3905804517.9765 | 3217422233.7883 | 247 | 3888375554.4407 | 3198314411.4681
t5908 | 3905603788.8425 | 3218224019.6431 | 247 | 3888375554.4407 | 3198314411.4681
t5909 | 3902241456.7663 | 3216735068.3491 | 247 | 3888375554.4407 | 3198314411.4681
t5910 | 3896192339.3603 | 3211646040.4552 | 247 | 3888375554.4407 | 3198314411.4681
t5911 | 3888992267.3334 | 3203714690.2567 | 247 | 3888375554.4407 | 3198314411.4681
t5912 | 3882429555.128 | 3195082429.8347 | 247 | 3888375554.4407 | 3198314411.4681
t5913 | 3877878085.3478 | 3187907571.4228 | 247 | 3888375554.4407 | 3198314411.4681
t5914 | 3875070937.3849 | 3182150724.9427 | 247 | 3888375554.4407 | 3198314411.4681
t5915 | 3874509273.6177 | 3178822651.6243 | 247 | 3888375554.4407 | 3198314411.4681
t5916 | 3875181438.2485 | 3178718178.2231 | 247 | 3888375554.4407 | 3198314411.4681
t5917 | 3876903799.6021 | 3180102197.6859 | 247 | 3888375554.4407 | 3198314411.4681
t5918 | 3879685633.6114 | 3183111472.1249 | 247 | 3888375554.4407 | 3198314411.4681
t5919 | 3883059161.2262 | 3187336510.1295 | 247 | 3888375554.4407 | 3198314411.4681
t5920 | 3885856639.009 | 3191446081.8589 | 247 | 3888375554.4407 | 3198314411.4681
t5921 | 3887785161.0404 | 3194998901.1101 | 247 | 3888375554.4407 | 3198314411.4681
t5922 | 3888769790.1055 | 3197703213.6767 | 247 | 3888375554.4407 | 3198314411.4681
t5923 | 3888617472.9267 | 3198915267.9447 | 247 | 3888375554.4407 | 3198314411.4681
t5924 | 3888388740.1271 | 3199955641.861 | 247 | 3888375554.4407 | 3198314411.4681
t5925 | 3887844194.092 | 3200715045.8561 | 247 | 3888375554.4407 | 3198314411.4681
t5926 | 3887677828.4036 | 3201617748.418 | 247 | 3888375554.4407 | 3198314411.4681
t5927 | 3887455290.1975 | 3202378549.7045 | 247 | 3888375554.4407 | 3198314411.4681
t5928 | 3886170355.9693 | 3202527526.8378 | 247 | 3888375554.4407 | 3198314411.4681
t5929 | 3883190704.5402 | 3200897525.4441 | 248 | 3803520662.5808 | 3122915115.3724
t5930 | 3878592554.2669 | 3197125437.2195 | 248 | 3803520662.5808 | 3122915115.3724
t5931 | 3872789395.6991 | 3191815150.307 | 248 | 3803520662.5808 | 3122915115.3724
t5932 | 3865442617.3865 | 3184675664.7517 | 248 | 3803520662.5808 | 3122915115.3724
t5933 | 3856220241.7181 | 3175517794.7324 | 248 | 3803520662.5808 | 3122915115.3724
t5934 | 3845702746.5227 | 3164876103.6036 | 248 | 3803520662.5808 | 3122915115.3724
t5935 | 3835029789.3333 | 3153707928.5431 | 248 | 3803520662.5808 | 3122915115.3724
t5936 | 3824733725.676 | 3142473502.6657 | 248 | 3803520662.5808 | 3122915115.3724
t5937 | 3814982728.2473 | 3131425901.9378 | 248 | 3803520662.5808 | 3122915115.3724
t5938 | 3807362407.4885 | 3122695635.4866 | 248 | 3803520662.5808 | 3122915115.3724
t5939 | 3801391680.443 | 3115839195.9778 | 248 | 3803520662.5808 | 3122915115.3724
t5940 | 3796091601.029 | 3109992508.4892 | 248 | 3803520662.5808 | 3122915115.3724
t5941 | 3791144560.2634 | 3104914785.886 | 248 | 3803520662.5808 | 3122915115.3724
t5942 | 3786445271.6012 | 3100636669.7197 | 248 | 3803520662.5808 | 3122915115.3724
t5943 | 3781688338.5054 | 3096777402.8108 | 248 | 3803520662.5808 | 3122915115.3724
t5944 | 3776222021.0585 | 3092575786.9494 | 248 | 3803520662.5808 | 3122915115.3724
t5945 | 3770798625.1783 | 3088742880.6196 | 248 | 3803520662.5808 | 3122915115.3724
t5946 | 3765950123.8441 | 3085765471.5482 | 248 | 3803520662.5808 | 3122915115.3724
t5947 | 3761193851.532 | 3082882149.7504 | 248 | 3803520662.5808 | 3122915115.3724
t5948 | 3757748111.161 | 3081523409.9593 | 248 | 3803520662.5808 | 3122915115.3724
t5949 | 3755237928.9804 | 3081123899.3413 | 248 | 3803520662.5808 | 3122915115.3724
t5950 | 3753657309.1863 | 3081244355.4643 | 248 | 3803520662.5808 | 3122915115.3724
t5951 | 3752425376.3655 | 3081475686.4224 | 248 | 3803520662.5808 | 3122915115.3724
t5952 | 3750454191.9129 | 3081257921.3065 | 248 | 3803520662.5808 | 3122915115.3724
t5953 | 3747564393.9781 | 3079788296.8591 | 249 | 3670045944.6332 | 2992849313.8119
t5954 | 3744211431.2152 | 3077712647.945 | 249 | 3670045944.6332 | 2992849313.8119
t5955 | 3740626664.3193 | 3075381322.7292 | 249 | 3670045944.6332 | 2992849313.8119
t5956 | 3735857497.9742 | 3071675156.8256 | 249 | 3670045944.6332 | 2992849313.8119
t5957 | 3728608500.6564 | 3065179751.1723 | 249 | 3670045944.6332 | 2992849313.8119
t5958 | 3719254671.7789 | 3055991851.6617 | 249 | 3670045944.6332 | 2992849313.8119
t5959 | 3709595538.6302 | 3045392974.7771 | 249 | 3670045944.6332 | 2992849313.8119
t5960 | 3700412189.9476 | 3034101679.9052 | 249 | 3670045944.6332 | 2992849313.8119
t5961 | 3692344839.8598 | 3023234468.3253 | 249 | 3670045944.6332 | 2992849313.8119
t5962 | 3685394585.1592 | 3013068780.0868 | 249 | 3670045944.6332 | 2992849313.8119
t5963 | 3679041275.009 | 3003103433.3891 | 249 | 3670045944.6332 | 2992849313.8119
t5964 | 3672695785.1152 | 2992991527.3791 | 249 | 3670045944.6332 | 2992849313.8119
t5965 | 3666482893.6954 | 2983240398.142 | 249 | 3670045944.6332 | 2992849313.8119
t5966 | 3660449470.8512 | 2974198969.9433 | 249 | 3670045944.6332 | 2992849313.8119
t5967 | 3653696193.3671 | 2965281019.2821 | 249 | 3670045944.6332 | 2992849313.8119
t5968 | 3645172707.9519 | 2955641056.9603 | 249 | 3670045944.6332 | 2992849313.8119
t5969 | 3635651743.7807 | 2945932013.3017 | 249 | 3670045944.6332 | 2992849313.8119
t5970 | 3626095954.0122 | 2936865648.4093 | 249 | 3670045944.6332 | 2992849313.8119
t5971 | 3618596260.3686 | 2930454185.2935 | 249 | 3670045944.6332 | 2992849313.8119
t5972 | 3613810192.357 | 2927398768.9379 | 249 | 3670045944.6332 | 2992849313.8119
t5973 | 3609764521.2496 | 2925036054.4227 | 249 | 3670045944.6332 | 2992849313.8119
t5974 | 3604919678.0486 | 2921374355.681 | 249 | 3670045944.6332 | 2992849313.8119
t5975 | 3598867725.4469 | 2915958173.7233 | 249 | 3670045944.6332 | 2992849313.8119
t5976 | 3591987956.4256 | 2909380996.332 | 249 | 3670045944.6332 | 2992849313.8119
t5977 | 3584820516.5062 | 2902349559.4502 | 250 | 3524270631.2661 | 2843256580.7005
t5978 | 3577443972.7569 | 2895037623.2495 | 250 | 3524270631.2661 | 2843256580.7005
t5979 | 3569890559.6448 | 2887525018.0372 | 250 | 3524270631.2661 | 2843256580.7005
t5980 | 3561824437.4644 | 2879499701.3161 | 250 | 3524270631.2661 | 2843256580.7005
t5981 | 3552337053.763 | 2870053120.6339 | 250 | 3524270631.2661 | 2843256580.7005
t5982 | 3541591349.0258 | 2859229693.2067 | 250 | 3524270631.2661 | 2843256580.7005
t5983 | 3530727643.9514 | 2847850249.3126 | 250 | 3524270631.2661 | 2843256580.7005
t5984 | 3520438161.024 | 2836344225.1626 | 250 | 3524270631.2661 | 2843256580.7005
t5985 | 3511053556.7848 | 2825114919.462 | 250 | 3524270631.2661 | 2843256580.7005
t5986 | 3503907120.7079 | 2816036140.5689 | 250 | 3524270631.2661 | 2843256580.7005
t5987 | 3499481724.3223 | 2810254467.3701 | 250 | 3524270631.2661 | 2843256580.7005
t5988 | 3498006842.1323 | 2808824003.6925 | 250 | 3524270631.2661 | 2843256580.7005
t5989 | 3498645235.0357 | 2810127945.0544 | 250 | 3524270631.2661 | 2843256580.7005
t5990 | 3500564508.6096 | 2813429326.9208 | 250 | 3524270631.2661 | 2843256580.7005
t5991 | 3503263676.2063 | 2818046454.0882 | 250 | 3524270631.2661 | 2843256580.7005
t5992 | 3506341030.2266 | 2823387585.1566 | 250 | 3524270631.2661 | 2843256580.7005
t5993 | 3510151141.7123 | 2829818062.0194 | 250 | 3524270631.2661 | 2843256580.7005
t5994 | 3514195346.0156 | 2836646771.1476 | 250 | 3524270631.2661 | 2843256580.7005
t5995 | 3516444501.4852 | 2841078064.7035 | 250 | 3524270631.2661 | 2843256580.7005
t5996 | 3517695795.3134 | 2844092560.304 | 250 | 3524270631.2661 | 2843256580.7005
t5997 | 3518044484.0375 | 2845795057.8529 | 250 | 3524270631.2661 | 2843256580.7005
t5998 | 3517357410.7701 | 2846395551.3538 | 250 | 3524270631.2661 | 2843256580.7005
t5999 | 3515590909.11 | 2846345299.9279 | 250 | 3524270631.2661 | 2843256580.7005
t6000 | 3512678173.7796 | 2844876536.8207 | 250 | 3524270631.2661 | 2843256580.7005
t6001 | 3508889464.4069 | 2842198572.3267 | 251 | 3423216640.464 | 2744981027.1879
t6002 | 3504155255.5702 | 2838265696.7366 | 251 | 3423216640.464 | 2744981027.1879
t6003 | 3498573616.5258 | 2833271180.9508 | 251 | 3423216640.464 | 2744981027.1879
t6004 | 3491780153.1226 | 2826874439.4135 | 251 | 3423216640.464 | 2744981027.1879
t6005 | 3482890862.5001 | 2818191480.6502 | 251 | 3423216640.464 | 2744981027.1879
t6006 | 3472527428.1248 | 2807645451.0738 | 251 | 3423216640.464 | 2744981027.1879
t6007 | 3462654163.6663 | 2796545475.7956 | 251 | 3423216640.464 | 2744981027.1879
t6008 | 3453610770.7802 | 2785145684.8966 | 251 | 3423216640.464 | 2744981027.1879
t6009 | 3445254328.3402 | 2773637424.6283 | 251 | 3423216640.464 | 2744981027.1879
t6010 | 3437143483.3223 | 2762612452.4569 | 251 | 3423216640.464 | 2744981027.1879
t6011 | 3430009794.2696 | 2752910985.267 | 251 | 3423216640.464 | 2744981027.1879
t6012 | 3424279854.3556 | 2744581442.8275 | 251 | 3423216640.464 | 2744981027.1879
t6013 | 3419004684.6007 | 2736989493.9697 | 251 | 3423216640.464 | 2744981027.1879
t6014 | 3414226358.6761 | 2729486212.9217 | 251 | 3423216640.464 | 2744981027.1879
t6015 | 3408641631.6743 | 2721638054.6541 | 251 | 3423216640.464 | 2744981027.1879
t6016 | 3401289512.8723 | 2712875642.9518 | 251 | 3423216640.464 | 2744981027.1879
t6017 | 3392712506.9139 | 2703890873.8239 | 251 | 3423216640.464 | 2744981027.1879
t6018 | 3383508318.2082 | 2694938098.4346 | 251 | 3423216640.464 | 2744981027.1879
t6019 | 3374356089.2191 | 2686017412.2274 | 251 | 3423216640.464 | 2744981027.1879
t6020 | 3365645669.5605 | 2677467134.1484 | 251 | 3423216640.464 | 2744981027.1879
t6021 | 3357442746.9223 | 2669376751.9427 | 251 | 3423216640.464 | 2744981027.1879
t6022 | 3349836121.1412 | 2661858864.0788 | 251 | 3423216640.464 | 2744981027.1879
t6023 | 3342729119.5039 | 2654840595.0522 | 251 | 3423216640.464 | 2744981027.1879
t6024 | 3336037436.8579 | 2648285231.2814 | 251 | 3423216640.464 | 2744981027.1879
t6025 | 3329650490.3148 | 2642082187.0323 | 252 | 3258911539.637 | 2555672972.5309
t6026 | 3323384745.5912 | 2636024129.3907 | 252 | 3258911539.637 | 2555672972.5309
t6027 | 3316994143.8415 | 2629817406.518 | 252 | 3258911539.637 | 2555672972.5309
t6028 | 3310397600.4473 | 2623380935.2193 | 252 | 3258911539.637 | 2555672972.5309
t6029 | 3303521476.3238 | 2616664873.6191 | 252 | 3258911539.637 | 2555672972.5309
t6030 | 3296210683.1798 | 2609289363.4023 | 252 | 3258911539.637 | 2555672972.5309
t6031 | 3289185535.4698 | 2601300878.0492 | 252 | 3258911539.637 | 2555672972.5309
t6032 | 3282938343.1136 | 2592768007.0965 | 252 | 3258911539.637 | 2555672972.5309
t6033 | 3277430784.8216 | 2583946239.9106 | 252 | 3258911539.637 | 2555672972.5309
t6034 | 3272793455.8759 | 2575386067.1151 | 252 | 3258911539.637 | 2555672972.5309
t6035 | 3268829623.7696 | 2567194830.5511 | 252 | 3258911539.637 | 2555672972.5309
t6036 | 3265234740.8859 | 2559467979.1498 | 252 | 3258911539.637 | 2555672972.5309
t6037 | 3261601274.8735 | 2551922408.5503 | 252 | 3258911539.637 | 2555672972.5309
t6038 | 3257273282.002 | 2544256518.782 | 252 | 3258911539.637 | 2555672972.5309
t6039 | 3251509886.9354 | 2536190003.834 | 252 | 3258911539.637 | 2555672972.5309
t6040 | 3243612974.0449 | 2527191558.2802 | 252 | 3258911539.637 | 2555672972.5309
t6041 | 3234485144.2144 | 2517866796.5265 | 252 | 3258911539.637 | 2555672972.5309
t6042 | 3225327316.053 | 2508744698.814 | 252 | 3258911539.637 | 2555672972.5309
t6043 | 3216419135.4047 | 2499926961.377 | 252 | 3258911539.637 | 2555672972.5309
t6044 | 3208491558.9139 | 2492256393.1862 | 252 | 3258911539.637 | 2555672972.5309
t6045 | 3201876747.5956 | 2486136532.6525 | 252 | 3258911539.637 | 2555672972.5309
t6046 | 3196527490.8215 | 2481520154.9185 | 252 | 3258911539.637 | 2555672972.5309
t6047 | 3192178331.3788 | 2478070401.1871 | 252 | 3258911539.637 | 2555672972.5309
t6048 | 3188002185.4155 | 2474746015.58 | 252 | 3258911539.637 | 2555672972.5309
t6049 | 3183717718.8304 | 2471218075.2744 | 253 | 3155115839.8367 | 2436693156.4403
t6050 | 3179338175.8187 | 2467547421.7311 | 253 | 3155115839.8367 | 2436693156.4403
t6051 | 3175081513.7338 | 2464047198.2939 | 253 | 3155115839.8367 | 2436693156.4403
t6052 | 3170475625.8396 | 2460126316.4562 | 253 | 3155115839.8367 | 2436693156.4403
t6053 | 3165505836.8472 | 2455793900.9863 | 253 | 3155115839.8367 | 2436693156.4403
t6054 | 3160644231.5727 | 2451441257.1364 | 253 | 3155115839.8367 | 2436693156.4403
t6055 | 3156514649.9401 | 2446927590.8954 | 253 | 3155115839.8367 | 2436693156.4403
t6056 | 3152372566.7917 | 2440978255.5612 | 253 | 3155115839.8367 | 2436693156.4403
t6057 | 3149286572.9876 | 2435211501.8902 | 253 | 3155115839.8367 | 2436693156.4403
t6058 | 3146541621.1388 | 2429000240.4696 | 253 | 3155115839.8367 | 2436693156.4403
t6059 | 3143953644.2503 | 2422653642.6146 | 253 | 3155115839.8367 | 2436693156.4403
t6060 | 3142429839.2655 | 2417653050.5674 | 253 | 3155115839.8367 | 2436693156.4403
t6061 | 3141908888.8943 | 2414283606.5212 | 253 | 3155115839.8367 | 2436693156.4403
t6062 | 3141884448.0888 | 2412541755.1558 | 253 | 3155115839.8367 | 2436693156.4403
t6063 | 3141813400.6595 | 2411906159.7037 | 253 | 3155115839.8367 | 2436693156.4403
t6064 | 3142104981.4861 | 2412727010.5154 | 253 | 3155115839.8367 | 2436693156.4403
t6065 | 3143274265.3829 | 2415229796.8534 | 253 | 3155115839.8367 | 2436693156.4403
t6066 | 3145320232.7031 | 2419273102.0658 | 253 | 3155115839.8367 | 2436693156.4403
t6067 | 3147406970.0575 | 2423354511.4375 | 253 | 3155115839.8367 | 2436693156.4403
t6068 | 3150653638.9165 | 2428919355.713 | 253 | 3155115839.8367 | 2436693156.4403
t6069 | 3154874719.2067 | 2435696430.6464 | 253 | 3155115839.8367 | 2436693156.4403
t6070 | 3159249167.8201 | 2442598166.1121 | 253 | 3155115839.8367 | 2436693156.4403
t6071 | 3162858194.4743 | 2448448779.0627 | 253 | 3155115839.8367 | 2436693156.4403
t6072 | 3165569251.3743 | 2453058628.903 | 253 | 3155115839.8367 | 2436693156.4403
t6073 | 3167661774.8361 | 2456840428.8464 | 254 | 3167620105.3604 | 2461711781.9531
t6074 | 3169516036.4468 | 2460317237.7208 | 254 | 3167620105.3604 | 2461711781.9531
t6075 | 3171251162.5286 | 2463674814.0381 | 254 | 3167620105.3604 | 2461711781.9531
t6076 | 3172569531.1076 | 2466558425.9452 | 254 | 3167620105.3604 | 2461711781.9531
t6077 | 3173011934.1769 | 2468489832.2279 | 254 | 3167620105.3604 | 2461711781.9531
t6078 | 3172160757.4547 | 2469279377.6745 | 254 | 3167620105.3604 | 2461711781.9531
t6079 | 3169440348.3053 | 2467873857.3589 | 254 | 3167620105.3604 | 2461711781.9531
t6080 | 3166588058.4901 | 2464736310.3328 | 254 | 3167620105.3604 | 2461711781.9531
t6081 | 3164721379.4078 | 2461654090.3014 | 254 | 3167620105.3604 | 2461711781.9531
t6082 | 3162827578.0954 | 2457664684.8162 | 254 | 3167620105.3604 | 2461711781.9531
t6083 | 3161525167.1761 | 2453783152.8358 | 254 | 3167620105.3604 | 2461711781.9531
t6084 | 3160841375.6327 | 2450599360.8046 | 254 | 3167620105.3604 | 2461711781.9531
t6085 | 3160777296.2046 | 2448800149.5797 | 254 | 3167620105.3604 | 2461711781.9531
t6086 | 3161351406.418 | 2449031144.3461 | 254 | 3167620105.3604 | 2461711781.9531
t6087 | 3162367576.8972 | 2450328121.1943 | 254 | 3167620105.3604 | 2461711781.9531
t6088 | 3163546575.8964 | 2452437819.5762 | 254 | 3167620105.3604 | 2461711781.9531
t6089 | 3164729185.192 | 2455236932.758 | 254 | 3167620105.3604 | 2461711781.9531
t6090 | 3166169435.612 | 2458629942.6256 | 254 | 3167620105.3604 | 2461711781.9531
t6091 | 3167206666.4213 | 2461460854.0984 | 254 | 3167620105.3604 | 2461711781.9531
t6092 | 3168981222.1948 | 2465171757.9854 | 254 | 3167620105.3604 | 2461711781.9531
t6093 | 3171348164.6582 | 2469560597.596 | 254 | 3167620105.3604 | 2461711781.9531
t6094 | 3173591321.2059 | 2473682755.6692 | 254 | 3167620105.3604 | 2461711781.9531
t6095 | 3175020134.8193 | 2476666835.7632 | 254 | 3167620105.3604 | 2461711781.9531
t6096 | 3175678439.4716 | 2478604282.781 | 254 | 3167620105.3604 | 2461711781.9531
t6097 | 3175789807.3214 | 2479804350.2208 | 255 | 3117022858.1926 | 2412714615.8392
t6098 | 3175545685.5311 | 2480576687.1966 | 255 | 3117022858.1926 | 2412714615.8392
t6099 | 3174592002.2184 | 2480989001.0252 | 255 | 3117022858.1926 | 2412714615.8392
t6100 | 3172803854.5354 | 2481019890.0665 | 255 | 3117022858.1926 | 2412714615.8392
t6101 | 3169420514.5934 | 2479652968.9897 | 255 | 3117022858.1926 | 2412714615.8392
t6102 | 3164067066.0169 | 2475803529.1052 | 255 | 3117022858.1926 | 2412714615.8392
t6103 | 3157916983.9296 | 2469693251.3246 | 255 | 3117022858.1926 | 2412714615.8392
t6104 | 3150429429.6451 | 2460275005.3576 | 255 | 3117022858.1926 | 2412714615.8392
t6105 | 3143357822.6447 | 2450150942.1507 | 255 | 3117022858.1926 | 2412714615.8392
t6106 | 3136408718.3161 | 2439275794.3251 | 255 | 3117022858.1926 | 2412714615.8392
t6107 | 3129883249.2528 | 2428419385.0211 | 255 | 3117022858.1926 | 2412714615.8392
t6108 | 3123586931.9919 | 2417761289.8638 | 255 | 3117022858.1926 | 2412714615.8392
t6109 | 3117460869.5577 | 2407568075.1375 | 255 | 3117022858.1926 | 2412714615.8392
t6110 | 3111471657.7864 | 2398103813.3933 | 255 | 3117022858.1926 | 2412714615.8392
t6111 | 3104740324.8036 | 2388759433.1441 | 255 | 3117022858.1926 | 2412714615.8392
t6112 | 3096855531.7536 | 2379517611.8934 | 255 | 3117022858.1926 | 2412714615.8392
t6113 | 3088337315.1313 | 2370915740.726 | 255 | 3117022858.1926 | 2412714615.8392
t6114 | 3079479097.3155 | 2362669553.426 | 255 | 3117022858.1926 | 2412714615.8392
t6115 | 3071104708.3185 | 2355051903.2003 | 255 | 3117022858.1926 | 2412714615.8392
t6116 | 3064037322.4759 | 2348931577.1587 | 255 | 3117022858.1926 | 2412714615.8392
t6117 | 3058188172.3608 | 2344124613.3519 | 255 | 3117022858.1926 | 2412714615.8392
t6118 | 3052873932.5145 | 2339757314.3497 | 255 | 3117022858.1926 | 2412714615.8392
t6119 | 3047738017.6992 | 2335449304.8248 | 255 | 3117022858.1926 | 2412714615.8392
t6120 | 3042459580.9086 | 2330879744.8891 | 255 | 3117022858.1926 | 2412714615.8392
t6121 | 3036872631.1729 | 2325858854.9053 | 256 | 2965452190.2609 | 2244333166.9379
t6122 | 3030792801.5962 | 2320202276.518 | 256 | 2965452190.2609 | 2244333166.9379
t6123 | 3024187022.2603 | 2313900744.1343 | 256 | 2965452190.2609 | 2244333166.9379
t6124 | 3016818333.4247 | 2306788692.4864 | 256 | 2965452190.2609 | 2244333166.9379
t6125 | 3008086847.3245 | 2298361419.7976 | 256 | 2965452190.2609 | 2244333166.9379
t6126 | 2998501019.1299 | 2288950199.9394 | 256 | 2965452190.2609 | 2244333166.9379
t6127 | 2989435312.968 | 2279083169.4477 | 256 | 2965452190.2609 | 2244333166.9379
t6128 | 2980854459.7389 | 2268335747.2043 | 256 | 2965452190.2609 | 2244333166.9379
t6129 | 2972604798.568 | 2256792613.4147 | 256 | 2965452190.2609 | 2244333166.9379
t6130 | 2965976235.9164 | 2246568104.1152 | 256 | 2965452190.2609 | 2244333166.9379
t6131 | 2961123272.9668 | 2238152908.5418 | 256 | 2965452190.2609 | 2244333166.9379
t6132 | 2956849218.5813 | 2230400954.0817 | 256 | 2965452190.2609 | 2244333166.9379
t6133 | 2952800617.9828 | 2223188248.467 | 256 | 2965452190.2609 | 2244333166.9379
t6134 | 2949000805.1616 | 2216872306.7458 | 256 | 2965452190.2609 | 2244333166.9379
t6135 | 2945090758.9508 | 2211469494.3096 | 256 | 2965452190.2609 | 2244333166.9379
t6136 | 2940035680.2449 | 2206225193.0222 | 256 | 2965452190.2609 | 2244333166.9379
t6137 | 2934866082.4251 | 2202277297.968 | 256 | 2965452190.2609 | 2244333166.9379
t6138 | 2930351113.5109 | 2199903350.0169 | 256 | 2965452190.2609 | 2244333166.9379
t6139 | 2928014997.2886 | 2200002049.4324 | 256 | 2965452190.2609 | 2244333166.9379
t6140 | 2928231404.6158 | 2201670702.4267 | 256 | 2965452190.2609 | 2244333166.9379
t6141 | 2929199528.2054 | 2204224241.2371 | 256 | 2965452190.2609 | 2244333166.9379
t6142 | 2930360906.083 | 2206923347.9569 | 256 | 2965452190.2609 | 2244333166.9379
t6143 | 2930885664.5901 | 2208719230.554 | 256 | 2965452190.2609 | 2244333166.9379
t6144 | 2929913053.5541 | 2209124859.7874 | 256 | 2965452190.2609 | 2244333166.9379
t6145 | 2927086365.6673 | 2207816613.7264 | 257 | 2862793401.5268 | 2153528726.4962
t6146 | 2923128534.905 | 2205020197.2066 | 257 | 2862793401.5268 | 2153528726.4962
t6147 | 2918829375.2007 | 2201834790.7217 | 257 | 2862793401.5268 | 2153528726.4962
t6148 | 2913435039.9979 | 2197387571.6385 | 257 | 2862793401.5268 | 2153528726.4962
t6149 | 2905647231.5802 | 2190261273.2785 | 257 | 2862793401.5268 | 2153528726.4962
t6150 | 2895896998.5934 | 2180937735.9805 | 257 | 2862793401.5268 | 2153528726.4962
t6151 | 2885314094.6605 | 2170478978.7537 | 257 | 2862793401.5268 | 2153528726.4962
t6152 | 2874357001.9148 | 2159338348.6383 | 257 | 2862793401.5268 | 2153528726.4962
t6153 | 2864318055.5826 | 2149210757.4683 | 257 | 2862793401.5268 | 2153528726.4962
t6154 | 2856951676.5383 | 2142168757.539 | 257 | 2862793401.5268 | 2153528726.4962
t6155 | 2851585874.8463 | 2137102159.3661 | 257 | 2862793401.5268 | 2153528726.4962
t6156 | 2847348047.8189 | 2133227480.408 | 257 | 2862793401.5268 | 2153528726.4962
t6157 | 2844162041.3523 | 2130969634.6422 | 257 | 2862793401.5268 | 2153528726.4962
t6158 | 2842010314.5817 | 2130453366.4708 | 257 | 2862793401.5268 | 2153528726.4962
t6159 | 2840207782.3453 | 2130524794.2766 | 257 | 2862793401.5268 | 2153528726.4962
t6160 | 2838273672.8469 | 2130752885.0718 | 257 | 2862793401.5268 | 2153528726.4962
t6161 | 2836420482.3647 | 2131118893.7165 | 257 | 2862793401.5268 | 2153528726.4962
t6162 | 2834562845.5201 | 2131506034.5143 | 257 | 2862793401.5268 | 2153528726.4962
t6163 | 2832700585.7668 | 2131853185.3063 | 257 | 2862793401.5268 | 2153528726.4962
t6164 | 2832761747.8146 | 2133298340.3224 | 257 | 2862793401.5268 | 2153528726.4962
t6165 | 2833446324.9502 | 2135452492.4908 | 257 | 2862793401.5268 | 2153528726.4962
t6166 | 2834579716.3733 | 2138102962.6369 | 257 | 2862793401.5268 | 2153528726.4962
t6167 | 2836110425.6099 | 2141217288.0741 | 257 | 2862793401.5268 | 2153528726.4962
t6168 | 2837907399.8113 | 2144654893.6607 | 257 | 2862793401.5268 | 2153528726.4962
t6169 | 2840007235.321 | 2148480927.2731 | 258 | 2771288395.5039 | 2080567237.8445
t6170 | 2842070629.7095 | 2152251379.9094 | 258 | 2771288395.5039 | 2080567237.8445
t6171 | 2843715587.6095 | 2155479555.8913 | 258 | 2771288395.5039 | 2080567237.8445
t6172 | 2843802547.3431 | 2156711796.5798 | 258 | 2771288395.5039 | 2080567237.8445
t6173 | 2839396676.1479 | 2154012718.3861 | 258 | 2771288395.5039 | 2080567237.8445
t6174 | 2831153459.6497 | 2146602114.8509 | 258 | 2771288395.5039 | 2080567237.8445
t6175 | 2820829407.3752 | 2136242612.2777 | 258 | 2771288395.5039 | 2080567237.8445
t6176 | 2810042615.5662 | 2124845487.2283 | 258 | 2771288395.5039 | 2080567237.8445
t6177 | 2799350267.3001 | 2113158323.4413 | 258 | 2771288395.5039 | 2080567237.8445
t6178 | 2789118491.7246 | 2101661856.0399 | 258 | 2771288395.5039 | 2080567237.8445
t6179 | 2779869060.9068 | 2090938954.2148 | 258 | 2771288395.5039 | 2080567237.8445
t6180 | 2771716952.4365 | 2081179178.4395 | 258 | 2771288395.5039 | 2080567237.8445
t6181 | 2764964464.8643 | 2072980992.6702 | 258 | 2771288395.5039 | 2080567237.8445
t6182 | 2759470979.2719 | 2066169666.1463 | 258 | 2771288395.5039 | 2080567237.8445
t6183 | 2754036280.7042 | 2059619392.5932 | 258 | 2771288395.5039 | 2080567237.8445
t6184 | 2746995266.8264 | 2051849660.9479 | 258 | 2771288395.5039 | 2080567237.8445
t6185 | 2738870123.2844 | 2043848846.228 | 258 | 2771288395.5039 | 2080567237.8445
t6186 | 2730327375.9271 | 2035831913.0784 | 258 | 2771288395.5039 | 2080567237.8445
t6187 | 2720887124.1781 | 2026575966.8703 | 258 | 2771288395.5039 | 2080567237.8445
t6188 | 2711680283.0156 | 2017410645.515 | 258 | 2771288395.5039 | 2080567237.8445
t6189 | 2703135472.1271 | 2008907351.9509 | 258 | 2771288395.5039 | 2080567237.8445
t6190 | 2695311647.2785 | 2001148837.7292 | 258 | 2771288395.5039 | 2080567237.8445
t6191 | 2688818710.9807 | 1994982961.7916 | 258 | 2771288395.5039 | 2080567237.8445
t6192 | 2685350832.5443 | 1992722568.2152 | 258 | 2771288395.5039 | 2080567237.8445
t6193 | 2685465597.6277 | 1993840102.1969 | 259 | 2780364556.5949 | 2069376816.5497
t6194 | 2687127388.0882 | 1996999553.9255 | 259 | 2780364556.5949 | 2069376816.5497
t6195 | 2690018284.8354 | 2001787791.5745 | 259 | 2780364556.5949 | 2069376816.5497
t6196 | 2693459754.4167 | 2007326373.1938 | 259 | 2780364556.5949 | 2069376816.5497
t6197 | 2697006090.8826 | 2013055361.1174 | 259 | 2780364556.5949 | 2069376816.5497
t6198 | 2700471698.3674 | 2018705733.0747 | 259 | 2780364556.5949 | 2069376816.5497
t6199 | 2703857026.8213 | 2023943345.0382 | 259 | 2780364556.5949 | 2069376816.5497
t6200 | 2705817183.6687 | 2026765834.2111 | 259 | 2780364556.5949 | 2069376816.5497
t6201 | 2708336812.38 | 2029824002.9897 | 259 | 2780364556.5949 | 2069376816.5497
t6202 | 2713954308.7613 | 2036611370.8191 | 259 | 2780364556.5949 | 2069376816.5497
t6203 | 2723126622.9258 | 2046160003.3616 | 259 | 2780364556.5949 | 2069376816.5497
t6204 | 2735844404.5885 | 2055789525.4989 | 259 | 2780364556.5949 | 2069376816.5497
t6205 | 2752533965.6219 | 2065454641.7679 | 259 | 2780364556.5949 | 2069376816.5497
t6206 | 2772918201.4941 | 2075154639.4482 | 259 | 2780364556.5949 | 2069376816.5497
t6207 | 2795415348.7879 | 2084806834.2452 | 259 | 2780364556.5949 | 2069376816.5497
t6208 | 2818536652.738 | 2094191910.9697 | 259 | 2780364556.5949 | 2069376816.5497
t6209 | 2841286914.4438 | 2103553918.0524 | 259 | 2780364556.5949 | 2069376816.5497
t6210 | 2862777936.8756 | 2113058718.396 | 259 | 2780364556.5949 | 2069376816.5497
t6211 | 2880346684.0678 | 2122652536.066 | 259 | 2780364556.5949 | 2069376816.5497
t6212 | 2894992081.1266 | 2132454218.1177 | 259 | 2780364556.5949 | 2069376816.5497
t6213 | 2906635629.9121 | 2142472856.8548 | 259 | 2780364556.5949 | 2069376816.5497
t6214 | 2914654288.76 | 2152592543.2513 | 259 | 2780364556.5949 | 2069376816.5497
t6215 | 2919988634.9081 | 2160666143.5935 | 259 | 2780364556.5949 | 2069376816.5497
t6216 | 2924177846.1785 | 2167175639.4284 | 259 | 2780364556.5949 | 2069376816.5497
t6217 | 2927948538.8794 | 2173114184.9146 | 260 | 2991521292.9428 | 2258972564.5341
t6218 | 2931526244.0716 | 2178783466.7413 | 260 | 2991521292.9428 | 2258972564.5341
t6219 | 2935219798.3302 | 2184606545.8147 | 260 | 2991521292.9428 | 2258972564.5341
t6220 | 2939431291.562 | 2191137802.7986 | 260 | 2991521292.9428 | 2258972564.5341
t6221 | 2944185852.4495 | 2198430909.9415 | 260 | 2991521292.9428 | 2258972564.5341
t6222 | 2949158587.0272 | 2206018367.7456 | 260 | 2991521292.9428 | 2258972564.5341
t6223 | 2954036317.3726 | 2213130420.1754 | 260 | 2991521292.9428 | 2258972564.5341
t6224 | 2959684266.3374 | 2220730406.9324 | 260 | 2991521292.9428 | 2258972564.5341
t6225 | 2967214455.9699 | 2230358811.7155 | 260 | 2991521292.9428 | 2258972564.5341
t6226 | 2974244446.1999 | 2239007764.6826 | 260 | 2991521292.9428 | 2258972564.5341
t6227 | 2980486197.4574 | 2246485467.3892 | 260 | 2991521292.9428 | 2258972564.5341
t6228 | 2986455120.7307 | 2253689600.7787 | 260 | 2991521292.9428 | 2258972564.5341
t6229 | 2992686052.0107 | 2261457949.1955 | 260 | 2991521292.9428 | 2258972564.5341
t6230 | 2999587808.2589 | 2270395679.3718 | 260 | 2991521292.9428 | 2258972564.5341
t6231 | 3007138540.3206 | 2280038021.9741 | 260 | 2991521292.9428 | 2258972564.5341
t6232 | 3015552195.437 | 2289362194.2319 | 260 | 2991521292.9428 | 2258972564.5341
t6233 | 3024582688.8407 | 2298638541.7769 | 260 | 2991521292.9428 | 2258972564.5341
t6234 | 3033262601.3825 | 2308030033.095 | 260 | 2991521292.9428 | 2258972564.5341
t6235 | 3038955134.4453 | 2316897460.4177 | 260 | 2991521292.9428 | 2258972564.5341
t6236 | 3042385176.9672 | 2322683632.3246 | 260 | 2991521292.9428 | 2258972564.5341
t6237 | 3045278516.4015 | 2327666447.4513 | 260 | 2991521292.9428 | 2258972564.5341
t6238 | 3047629922.7969 | 2331850210.1069 | 260 | 2991521292.9428 | 2258972564.5341
t6239 | 3049367481.8111 | 2335172539.6386 | 260 | 2991521292.9428 | 2258972564.5341
t6240 | 3050493795.5673 | 2337655089.6038 | 260 | 2991521292.9428 | 2258972564.5341
t6241 | 3050941684.399 | 2339230694.0021 | 261 | 3029112088.2506 | 2326958913.9628
t6242 | 3050798632.7901 | 2340024924.2396 | 261 | 3029112088.2506 | 2326958913.9628
t6243 | 3049759420.958 | 2340341819.5074 | 261 | 3029112088.2506 | 2326958913.9628
t6244 | 3047546640.9 | 2340003738.094 | 261 | 3029112088.2506 | 2326958913.9628
t6245 | 3043400838.7657 | 2337613543.5705 | 261 | 3029112088.2506 | 2326958913.9628
t6246 | 3037447362.2468 | 2333176854.581 | 261 | 3029112088.2506 | 2326958913.9628
t6247 | 3030855059.2573 | 2327307959.4169 | 261 | 3029112088.2506 | 2326958913.9628
t6248 | 3025111975.7932 | 2321353543.7788 | 261 | 3029112088.2506 | 2326958913.9628
t6249 | 3021833219.1242 | 2317438788.6974 | 261 | 3029112088.2506 | 2326958913.9628
t6250 | 3021455221.872 | 2316403769.2254 | 261 | 3029112088.2506 | 2326958913.9628
t6251 | 3022211816.4416 | 2316984829.3546 | 261 | 3029112088.2506 | 2326958913.9628
t6252 | 3024139953.2563 | 2318963396.9599 | 261 | 3029112088.2506 | 2326958913.9628
t6253 | 3026886121.907 | 2322028082.2955 | 261 | 3029112088.2506 | 2326958913.9628
t6254 | 3029737757.9183 | 2325449873.6656 | 261 | 3029112088.2506 | 2326958913.9628
t6255 | 3031882217.0822 | 2328374642.4374 | 261 | 3029112088.2506 | 2326958913.9628
t6256 | 3032726289.7638 | 2330227838.5107 | 261 | 3029112088.2506 | 2326958913.9628
t6257 | 3032399348.0916 | 2331183975.3101 | 261 | 3029112088.2506 | 2326958913.9628
t6258 | 3030401937.2781 | 2331479375.5005 | 261 | 3029112088.2506 | 2326958913.9628
t6259 | 3027289005.5752 | 2330835409.4725 | 261 | 3029112088.2506 | 2326958913.9628
t6260 | 3023641847.5887 | 2329228745.3806 | 261 | 3029112088.2506 | 2326958913.9628
t6261 | 3018348432.9437 | 2325142850.1214 | 261 | 3029112088.2506 | 2326958913.9628
t6262 | 3012467398.8505 | 2320017143.2825 | 261 | 3029112088.2506 | 2326958913.9628
t6263 | 3006533702.3823 | 2314648362.6173 | 261 | 3029112088.2506 | 2326958913.9628
t6264 | 3000874232.8292 | 2309553775.0852 | 261 | 3029112088.2506 | 2326958913.9628
t6265 | 2995938021.2031 | 2305372777.983 | 262 | 2982400340.6677 | 2304501603.7817
t6266 | 2992085162.2115 | 2302632025.1338 | 262 | 2982400340.6677 | 2304501603.7817
t6267 | 2989408690.6954 | 2301519713.1777 | 262 | 2982400340.6677 | 2304501603.7817
t6268 | 2987797939.9572 | 2301646900.3038 | 262 | 2982400340.6677 | 2304501603.7817
t6269 | 2986068574.5864 | 2301916961.7247 | 262 | 2982400340.6677 | 2304501603.7817
t6270 | 2983110212.8172 | 2301476699.6988 | 262 | 2982400340.6677 | 2304501603.7817
t6271 | 2979521647.6721 | 2299267075.6204 | 262 | 2982400340.6677 | 2304501603.7817
t6272 | 2975759370.1323 | 2295324814.7573 | 262 | 2982400340.6677 | 2304501603.7817
t6273 | 2976015994.8005 | 2295620684.4275 | 262 | 2982400340.6677 | 2304501603.7817
t6274 | 2977794132.6241 | 2297584297.3679 | 262 | 2982400340.6677 | 2304501603.7817
t6275 | 2980483526.2931 | 2300526815.2102 | 262 | 2982400340.6677 | 2304501603.7817
t6276 | 2983973407.1696 | 2304480178.3545 | 262 | 2982400340.6677 | 2304501603.7817
t6277 | 2987924397.2376 | 2309135550.7928 | 262 | 2982400340.6677 | 2304501603.7817
t6278 | 2991638738.7537 | 2313714829.6855 | 262 | 2982400340.6677 | 2304501603.7817
t6279 | 2994493090.92 | 2317590480.4559 | 262 | 2982400340.6677 | 2304501603.7817
t6280 | 2995872921.3754 | 2320167421.5519 | 262 | 2982400340.6677 | 2304501603.7817
t6281 | 2995910919.239 | 2321511703.3801 | 262 | 2982400340.6677 | 2304501603.7817
t6282 | 2992307819.559 | 2320376102.8789 | 262 | 2982400340.6677 | 2304501603.7817
t6283 | 2985910997.1423 | 2315399617.5293 | 262 | 2982400340.6677 | 2304501603.7817
t6284 | 2978973004.5363 | 2309453552.9177 | 262 | 2982400340.6677 | 2304501603.7817
t6285 | 2971624517.4154 | 2302668610.3377 | 262 | 2982400340.6677 | 2304501603.7817
t6286 | 2964793990.0636 | 2296306410.6855 | 262 | 2982400340.6677 | 2304501603.7817
t6287 | 2958325420.1995 | 2290234753.1589 | 262 | 2982400340.6677 | 2304501603.7817
t6288 | 2951875679.4206 | 2284110513.6261 | 262 | 2982400340.6677 | 2304501603.7817
t6289 | 2945413638.906 | 2277926363.322 | 263 | 2880839054.3173 | 2210597542.4087
t6290 | 2939276661.3544 | 2272186238.2897 | 263 | 2880839054.3173 | 2210597542.4087
t6291 | 2933129236.4993 | 2266483233.7929 | 263 | 2880839054.3173 | 2210597542.4087
t6292 | 2926167675.0325 | 2259918474.5373 | 263 | 2880839054.3173 | 2210597542.4087
t6293 | 2917571825.2146 | 2251719403.2018 | 263 | 2880839054.3173 | 2210597542.4087
t6294 | 2907826719.972 | 2242307244.3442 | 263 | 2880839054.3173 | 2210597542.4087
t6295 | 2898139982.7432 | 2232072996.0921 | 263 | 2880839054.3173 | 2210597542.4087
t6296 | 2889488933.8722 | 2221751074.4741 | 263 | 2880839054.3173 | 2210597542.4087
t6297 | 2883288866.2927 | 2213424636.0761 | 263 | 2880839054.3173 | 2210597542.4087
t6298 | 2879507093.9519 | 2207394009.0065 | 263 | 2880839054.3173 | 2210597542.4087
t6299 | 2877329021.212 | 2202960246.7635 | 263 | 2880839054.3173 | 2210597542.4087
t6300 | 2876123757.2484 | 2199902743.6378 | 263 | 2880839054.3173 | 2210597542.4087
t6301 | 2875583131.1638 | 2198269631.6561 | 263 | 2880839054.3173 | 2210597542.4087
t6302 | 2875479204.6618 | 2198026521.5836 | 263 | 2880839054.3173 | 2210597542.4087
t6303 | 2874800089.8365 | 2198005113.1564 | 263 | 2880839054.3173 | 2210597542.4087
t6304 | 2872884241.4319 | 2198007831.6496 | 263 | 2880839054.3173 | 2210597542.4087
t6305 | 2870552901.9342 | 2198057407.0203 | 263 | 2880839054.3173 | 2210597542.4087
t6306 | 2865670860.6116 | 2195190631.1125 | 263 | 2880839054.3173 | 2210597542.4087
t6307 | 2858387122.7188 | 2189017798.2782 | 263 | 2880839054.3173 | 2210597542.4087
t6308 | 2850456436.439 | 2181745830.7031 | 263 | 2880839054.3173 | 2210597542.4087
t6309 | 2842263272.4553 | 2173878205.0379 | 263 | 2880839054.3173 | 2210597542.4087
t6310 | 2834408769.0444 | 2166135058.4101 | 263 | 2880839054.3173 | 2210597542.4087
t6311 | 2826845440.9675 | 2158611693.1011 | 263 | 2880839054.3173 | 2210597542.4087
t6312 | 2819542420.0502 | 2151348632.5618 | 263 | 2880839054.3173 | 2210597542.4087
t6313 | 2812318862.0334 | 2144165032.5336 | 264 | 2734097685.5301 | 2056543348.7042
t6314 | 2805069668.9055 | 2136955795.0047 | 264 | 2734097685.5301 | 2056543348.7042
t6315 | 2797841147.1346 | 2129838613.7995 | 264 | 2734097685.5301 | 2056543348.7042
t6316 | 2791039825.2608 | 2123505562.6135 | 264 | 2734097685.5301 | 2056543348.7042
t6317 | 2782555545.5009 | 2115441933.9681 | 264 | 2734097685.5301 | 2056543348.7042
t6318 | 2773133926.5462 | 2106578562.4994 | 264 | 2734097685.5301 | 2056543348.7042
t6319 | 2764355422.3858 | 2098259303.0875 | 264 | 2734097685.5301 | 2056543348.7042
t6320 | 2756175168.4321 | 2089297863.1707 | 264 | 2734097685.5301 | 2056543348.7042
t6321 | 2748762984.2605 | 2079363064.597 | 264 | 2734097685.5301 | 2056543348.7042
t6322 | 2741966351.2934 | 2068898292.3153 | 264 | 2734097685.5301 | 2056543348.7042
t6323 | 2735492852.4444 | 2058114239.7893 | 264 | 2734097685.5301 | 2056543348.7042
t6324 | 2730511806.1332 | 2049122261.6103 | 264 | 2734097685.5301 | 2056543348.7042
t6325 | 2726942122.572 | 2042275591.4807 | 264 | 2734097685.5301 | 2056543348.7042
t6326 | 2722350404.6871 | 2034717332.9561 | 264 | 2734097685.5301 | 2056543348.7042
t6327 | 2717458977.3821 | 2027941409.8052 | 264 | 2734097685.5301 | 2056543348.7042
t6328 | 2711744733.749 | 2021772339.6504 | 264 | 2734097685.5301 | 2056543348.7042
t6329 | 2706702687.5775 | 2018023489.4679 | 264 | 2734097685.5301 | 2056543348.7042
t6330 | 2700838721.8514 | 2013866411.7325 | 264 | 2734097685.5301 | 2056543348.7042
t6331 | 2694580119.7419 | 2009052841.9028 | 264 | 2734097685.5301 | 2056543348.7042
t6332 | 2688716774.3512 | 2004515463.4523 | 264 | 2734097685.5301 | 2056543348.7042
t6333 | 2683729207.6536 | 2000829988.6166 | 264 | 2734097685.5301 | 2056543348.7042
t6334 | 2679737605.3101 | 1998187991.8407 | 264 | 2734097685.5301 | 2056543348.7042
t6335 | 2675728360.8712 | 1995361701.7656 | 264 | 2734097685.5301 | 2056543348.7042
t6336 | 2670591176.6456 | 1990955281.2414 | 264 | 2734097685.5301 | 2056543348.7042
t6337 | 2664544640.0748 | 1985306323.6774 | 265 | 2578652092.6917 | 1894872151.7921
t6338 | 2657828138.446 | 1978773215.212 | 265 | 2578652092.6917 | 1894872151.7921
t6339 | 2650675038.451 | 1971708314.2721 | 265 | 2578652092.6917 | 1894872151.7921
t6340 | 2642719491.0037 | 1963793369.0349 | 265 | 2578652092.6917 | 1894872151.7921
t6341 | 2633140769.8456 | 1954255247.659 | 265 | 2578652092.6917 | 1894872151.7921
t6342 | 2622270153.227 | 1943384002.9096 | 265 | 2578652092.6917 | 1894872151.7921
t6343 | 2611533390.2314 | 1931981850.8761 | 265 | 2578652092.6917 | 1894872151.7921
t6344 | 2602055584.1555 | 1920610267.2327 | 265 | 2578652092.6917 | 1894872151.7921
t6345 | 2592421766.6913 | 1909279819.4026 | 265 | 2578652092.6917 | 1894872151.7921
t6346 | 2583405979.4419 | 1898936260.8824 | 265 | 2578652092.6917 | 1894872151.7921
t6347 | 2575736606.6557 | 1890253694.6214 | 265 | 2578652092.6917 | 1894872151.7921
t6348 | 2570273143.5137 | 1883945036.0635 | 265 | 2578652092.6917 | 1894872151.7921
t6349 | 2567250074.4875 | 1879667147.1875 | 265 | 2578652092.6917 | 1894872151.7921
t6350 | 2565185816.9114 | 1876569430.1963 | 265 | 2578652092.6917 | 1894872151.7921
t6351 | 2561959893.9465 | 1872700083.1665 | 265 | 2578652092.6917 | 1894872151.7921
t6352 | 2557325763.9232 | 1868065502.8572 | 265 | 2578652092.6917 | 1894872151.7921
t6353 | 2551371191.4785 | 1863032444.7215 | 265 | 2578652092.6917 | 1894872151.7921
t6354 | 2544083068.0331 | 1856784906.9178 | 265 | 2578652092.6917 | 1894872151.7921
t6355 | 2536834445.7066 | 1850386441.7233 | 265 | 2578652092.6917 | 1894872151.7921
t6356 | 2529983350.8899 | 1844314065.8431 | 265 | 2578652092.6917 | 1894872151.7921
t6357 | 2523756492.4361 | 1838842083.9731 | 265 | 2578652092.6917 | 1894872151.7921
t6358 | 2518753362.7142 | 1834784151.9762 | 265 | 2578652092.6917 | 1894872151.7921
t6359 | 2514435322.5773 | 1831482640.3975 | 265 | 2578652092.6917 | 1894872151.7921
t6360 | 2510106739.7588 | 1828075342.2074 | 265 | 2578652092.6917 | 1894872151.7921
t6361 | 2505661553.3116 | 1824456202.1543 | 266 | 2437829548.8282 | 1744861909.6196
t6362 | 2500875697.9361 | 1820377364.8486 | 266 | 2437829548.8282 | 1744861909.6196
t6363 | 2495708773.2242 | 1815798437.0001 | 266 | 2437829548.8282 | 1744861909.6196
t6364 | 2489415338.6181 | 1809783618.8856 | 266 | 2437829548.8282 | 1744861909.6196
t6365 | 2482061474.1886 | 1802517988.0036 | 266 | 2437829548.8282 | 1744861909.6196
t6366 | 2474022170.1345 | 1794447176.0514 | 266 | 2437829548.8282 | 1744861909.6196
t6367 | 2466213719.7245 | 1785622961.1744 | 266 | 2437829548.8282 | 1744861909.6196
t6368 | 2459214758.1924 | 1776340612.2558 | 266 | 2437829548.8282 | 1744861909.6196
t6369 | 2452868741.5711 | 1766850762.7965 | 266 | 2437829548.8282 | 1744861909.6196
t6370 | 2447348171.0051 | 1757465101.407 | 266 | 2437829548.8282 | 1744861909.6196
t6371 | 2442420357.8697 | 1748268509.9597 | 266 | 2437829548.8282 | 1744861909.6196
t6372 | 2438054003.6101 | 1739656671.2038 | 266 | 2437829548.8282 | 1744861909.6196
t6373 | 2434069533.0328 | 1732144174.1263 | 266 | 2437829548.8282 | 1744861909.6196
t6374 | 2430126807.5038 | 1725756713.3679 | 266 | 2437829548.8282 | 1744861909.6196
t6375 | 2425116726.698 | 1719858003.9994 | 266 | 2437829548.8282 | 1744861909.6196
t6376 | 2418875794.7212 | 1713869019.1793 | 266 | 2437829548.8282 | 1744861909.6196
t6377 | 2412909174.1116 | 1709017036.8734 | 266 | 2437829548.8282 | 1744861909.6196
t6378 | 2406975698.1207 | 1704339238.6852 | 266 | 2437829548.8282 | 1744861909.6196
t6379 | 2401411621.3591 | 1700006968.8514 | 266 | 2437829548.8282 | 1744861909.6196
t6380 | 2396171279.8964 | 1695926973.2984 | 266 | 2437829548.8282 | 1744861909.6196
t6381 | 2390861252.8353 | 1691563060.6901 | 266 | 2437829548.8282 | 1744861909.6196
t6382 | 2385103864.8348 | 1686418589.57 | 266 | 2437829548.8282 | 1744861909.6196
t6383 | 2379195280.2803 | 1680932518.9606 | 266 | 2437829548.8282 | 1744861909.6196
t6384 | 2373227379.0962 | 1675268127.5284 | 266 | 2437829548.8282 | 1744861909.6196
t6385 | 2367056691.2445 | 1669281952.3521 | 267 | 2278739782.9423 | 1580008576.711
t6386 | 2360749138.5347 | 1663087513.9277 | 267 | 2278739782.9423 | 1580008576.711
t6387 | 2354266000.3438 | 1656669891.6873 | 267 | 2278739782.9423 | 1580008576.711
t6388 | 2347617421.9346 | 1650086825.3108 | 267 | 2278739782.9423 | 1580008576.711
t6389 | 2340524078.2353 | 1643035193.9411 | 267 | 2278739782.9423 | 1580008576.711
t6390 | 2332884201.7679 | 1635437027.309 | 267 | 2278739782.9423 | 1580008576.711
t6391 | 2324514746.1128 | 1627011368.4682 | 267 | 2278739782.9423 | 1580008576.711
t6392 | 2315718069.0061 | 1617957517.2976 | 267 | 2278739782.9423 | 1580008576.711
t6393 | 2306982573.4851 | 1608746459.1531 | 267 | 2278739782.9423 | 1580008576.711
t6394 | 2298289821.4598 | 1599418424.1887 | 267 | 2278739782.9423 | 1580008576.711
t6395 | 2289807533.4486 | 1590257695.6007 | 267 | 2278739782.9423 | 1580008576.711
t6396 | 2281611689.8804 | 1581389818.1121 | 267 | 2278739782.9423 | 1580008576.711
t6397 | 2273423022.8086 | 1572596148.7206 | 267 | 2278739782.9423 | 1580008576.711
t6398 | 2265060701.2182 | 1563704945.8738 | 267 | 2278739782.9423 | 1580008576.711
t6399 | 2256196371.8673 | 1554470302.7477 | 267 | 2278739782.9423 | 1580008576.711
t6400 | 2246508044.2245 | 1544615840.7564 | 267 | 2278739782.9423 | 1580008576.711
t6401 | 2236952163.0052 | 1535193175.5468 | 267 | 2278739782.9423 | 1580008576.711
t6402 | 2228492468.2805 | 1527275157.5019 | 267 | 2278739782.9423 | 1580008576.711
t6403 | 2221730523.2974 | 1521483180.9426 | 267 | 2278739782.9423 | 1580008576.711
t6404 | 2216073037.8592 | 1516938380.6363 | 267 | 2278739782.9423 | 1580008576.711
t6405 | 2211338971.8515 | 1513388320.5779 | 267 | 2278739782.9423 | 1580008576.711
t6406 | 2207591146.2963 | 1510919613.3099 | 267 | 2278739782.9423 | 1580008576.711
t6407 | 2204333661.0012 | 1508988761.3815 | 267 | 2278739782.9423 | 1580008576.711
t6408 | 2202032713.4524 | 1508252325.72 | 267 | 2278739782.9423 | 1580008576.711
t6409 | 2200941928.4267 | 1508530437.6603 | 268 | 2163253146.3372 | 1474987119.485
t6410 | 2201021796.4354 | 1509603543.2902 | 268 | 2163253146.3372 | 1474987119.485
t6411 | 2201783446.6032 | 1511605847.8512 | 268 | 2163253146.3372 | 1474987119.485
t6412 | 2203081227.6283 | 1514410721.8744 | 268 | 2163253146.3372 | 1474987119.485
t6413 | 2204196005.5829 | 1517194314.0432 | 268 | 2163253146.3372 | 1474987119.485
t6414 | 2204804422.5621 | 1519480175.6986 | 268 | 2163253146.3372 | 1474987119.485
t6415 | 2205163202.2643 | 1521236087.1022 | 268 | 2163253146.3372 | 1474987119.485
t6416 | 2203724979.0675 | 1520975820.3779 | 268 | 2163253146.3372 | 1474987119.485
t6417 | 2201692592.716 | 1518744809.767 | 268 | 2163253146.3372 | 1474987119.485
t6418 | 2196876076.9992 | 1512638714.2429 | 268 | 2163253146.3372 | 1474987119.485
t6419 | 2189219794.4036 | 1503354782.2888 | 268 | 2163253146.3372 | 1474987119.485
t6420 | 2180983556.6854 | 1492577511.7185 | 268 | 2163253146.3372 | 1474987119.485
t6421 | 2172392483.035 | 1481633799.2375 | 268 | 2163253146.3372 | 1474987119.485
t6422 | 2162963899.9757 | 1470895631.673 | 268 | 2163253146.3372 | 1474987119.485
t6423 | 2152782771.4808 | 1460239813.0561 | 268 | 2163253146.3372 | 1474987119.485
t6424 | 2141735567.0817 | 1449121108.2998 | 268 | 2163253146.3372 | 1474987119.485
t6425 | 2131026468.0369 | 1438639853.597 | 268 | 2163253146.3372 | 1474987119.485
t6426 | 2121163374.6161 | 1429270284.8174 | 268 | 2163253146.3372 | 1474987119.485
t6427 | 2113163346.935 | 1422168280.6157 | 268 | 2163253146.3372 | 1474987119.485
t6428 | 2107627545.1028 | 1418077751.6242 | 268 | 2163253146.3372 | 1474987119.485
t6429 | 2105033231.632 | 1417594906.5566 | 268 | 2163253146.3372 | 1474987119.485
t6430 | 2104772435.4657 | 1418474627.9226 | 268 | 2163253146.3372 | 1474987119.485
t6431 | 2105354056.8352 | 1420296597.4827 | 268 | 2163253146.3372 | 1474987119.485
t6432 | 2106571302.5215 | 1422925446.8412 | 268 | 2163253146.3372 | 1474987119.485
t6433 | 2107896879.4126 | 1425681579.619 | 269 | 2083729083.8137 | 1415997097.7164
t6434 | 2108729716.2845 | 1427792593.8041 | 269 | 2083729083.8137 | 1415997097.7164
t6435 | 2108869290.782 | 1429010384.5827 | 269 | 2083729083.8137 | 1415997097.7164
t6436 | 2107197343.4299 | 1429144206.6187 | 269 | 2083729083.8137 | 1415997097.7164
t6437 | 2103385933.072 | 1427300802.4518 | 269 | 2083729083.8137 | 1415997097.7164
t6438 | 2098806914.0187 | 1424864578.6286 | 269 | 2083729083.8137 | 1415997097.7164
t6439 | 2095461824.5573 | 1423543029.819 | 269 | 2083729083.8137 | 1415997097.7164
t6440 | 2092249839.4537 | 1421360201.1201 | 269 | 2083729083.8137 | 1415997097.7164
t6441 | 2090611774.2521 | 1420847780.8937 | 269 | 2083729083.8137 | 1415997097.7164
t6442 | 2090532666.452 | 1421424268.4191 | 269 | 2083729083.8137 | 1415997097.7164
t6443 | 2090409285.1458 | 1421812759.8305 | 269 | 2083729083.8137 | 1415997097.7164
t6444 | 2087967444.0454 | 1420151009.0682 | 269 | 2083729083.8137 | 1415997097.7164
t6445 | 2083629623.7376 | 1415827827.0324 | 269 | 2083729083.8137 | 1415997097.7164
t6446 | 2078487225.644 | 1410041818.9892 | 269 | 2083729083.8137 | 1415997097.7164
t6447 | 2072960389.6245 | 1404241227.9721 | 269 | 2083729083.8137 | 1415997097.7164
t6448 | 2066495044.8133 | 1398752096.9114 | 269 | 2083729083.8137 | 1415997097.7164
t6449 | 2060925443.0028 | 1394847361.2763 | 269 | 2083729083.8137 | 1415997097.7164
t6450 | 2056869984.3712 | 1393139925.2931 | 269 | 2083729083.8137 | 1415997097.7164
t6451 | 2056968203.1884 | 1394715100.6029 | 269 | 2083729083.8137 | 1415997097.7164
t6452 | 2059912394.2425 | 1399964253.158 | 269 | 2083729083.8137 | 1415997097.7164
t6453 | 2064802298.2503 | 1407672969.7936 | 269 | 2083729083.8137 | 1415997097.7164
t6454 | 2070410998.8674 | 1416224052.5573 | 269 | 2083729083.8137 | 1415997097.7164
t6455 | 2075700894.5284 | 1424284824.756 | 269 | 2083729083.8137 | 1415997097.7164
t6456 | 2080216600.3524 | 1431285691.995 | 269 | 2083729083.8137 | 1415997097.7164
t6457 | 2084100172.4742 | 1437435355.6941 | 270 | 2104477677.2053 | 1474038627.0644
t6458 | 2087657489.383 | 1443153927.2122 | 270 | 2104477677.2053 | 1474038627.0644
t6459 | 2091000060.9181 | 1448610032.5429 | 270 | 2104477677.2053 | 1474038627.0644
t6460 | 2093531020.3786 | 1453073551.441 | 270 | 2104477677.2053 | 1474038627.0644
t6461 | 2095009301.6101 | 1456351020.1452 | 270 | 2104477677.2053 | 1474038627.0644
t6462 | 2095827670.8527 | 1458931669.2295 | 270 | 2104477677.2053 | 1474038627.0644
t6463 | 2096755053.5745 | 1461305063.3918 | 270 | 2104477677.2053 | 1474038627.0644
t6464 | 2098154518.0212 | 1463649563.1655 | 270 | 2104477677.2053 | 1474038627.0644
t6465 | 2101452915.0874 | 1467974848.4743 | 270 | 2104477677.2053 | 1474038627.0644
t6466 | 2105422994.5468 | 1472813098.2804 | 270 | 2104477677.2053 | 1474038627.0644
t6467 | 2109781749.3215 | 1477910596.3675 | 270 | 2104477677.2053 | 1474038627.0644
t6468 | 2113548583.9306 | 1482196905.9901 | 270 | 2104477677.2053 | 1474038627.0644
t6469 | 2116331901.6054 | 1485359195.4438 | 270 | 2104477677.2053 | 1474038627.0644
t6470 | 2117943695.5327 | 1487266999.7337 | 270 | 2104477677.2053 | 1474038627.0644
t6471 | 2118276373.1467 | 1487883299.7395 | 270 | 2104477677.2053 | 1474038627.0644
t6472 | 2116129945.1552 | 1487016205.0823 | 270 | 2104477677.2053 | 1474038627.0644
t6473 | 2111956423.2401 | 1484797610.4836 | 270 | 2104477677.2053 | 1474038627.0644
t6474 | 2106541255.5342 | 1481323609.7027 | 270 | 2104477677.2053 | 1474038627.0644
t6475 | 2103138663.3352 | 1480409371.41 | 270 | 2104477677.2053 | 1474038627.0644
t6476 | 2103686541.4636 | 1482517419.0126 | 270 | 2104477677.2053 | 1474038627.0644
t6477 | 2106006927.91 | 1486864279.0278 | 270 | 2104477677.2053 | 1474038627.0644
t6478 | 2109111981.0269 | 1492138459.2425 | 270 | 2104477677.2053 | 1474038627.0644
t6479 | 2111999194.4509 | 1497051895.3386 | 270 | 2104477677.2053 | 1474038627.0644
t6480 | 2114099820.4274 | 1500893073.3947 | 270 | 2104477677.2053 | 1474038627.0644
t6481 | 2115263897.2581 | 1503473975.5392 | 271 | 2037179749.7718 | 1427841967.2411
t6482 | 2115404546.8895 | 1504698224.7634 | 271 | 2037179749.7718 | 1427841967.2411
t6483 | 2113453697.7732 | 1504630451.4568 | 271 | 2037179749.7718 | 1427841967.2411
t6484 | 2109667618.131 | 1502379913.9219 | 271 | 2037179749.7718 | 1427841967.2411
t6485 | 2103664779.3953 | 1497650771.8291 | 271 | 2037179749.7718 | 1427841967.2411
t6486 | 2095675924.3947 | 1490705915.6794 | 271 | 2037179749.7718 | 1427841967.2411
t6487 | 2087167791.5928 | 1482664106.8505 | 271 | 2037179749.7718 | 1427841967.2411
t6488 | 2078788982.1056 | 1474062581.0625 | 271 | 2037179749.7718 | 1427841967.2411
t6489 | 2070879695.1003 | 1465372076.8852 | 271 | 2037179749.7718 | 1427841967.2411
t6490 | 2062877514.5244 | 1456287415.2881 | 271 | 2037179749.7718 | 1427841967.2411
t6491 | 2054689408.4984 | 1446964905.4596 | 271 | 2037179749.7718 | 1427841967.2411
t6492 | 2047107270.0315 | 1437474240.2846 | 271 | 2037179749.7718 | 1427841967.2411
t6493 | 2039324501.5425 | 1427951901.4427 | 271 | 2037179749.7718 | 1427841967.2411
t6494 | 2030406092.1558 | 1418597781.6907 | 271 | 2037179749.7718 | 1427841967.2411
t6495 | 2021113130.6917 | 1409315492.923 | 271 | 2037179749.7718 | 1427841967.2411
t6496 | 2011382934.5804 | 1399599909.1552 | 271 | 2037179749.7718 | 1427841967.2411
t6497 | 2001172455.7258 | 1389628356.1373 | 271 | 2037179749.7718 | 1427841967.2411
t6498 | 1990286233.7887 | 1378945275.0347 | 271 | 2037179749.7718 | 1427841967.2411
t6499 | 1979707369.0572 | 1368474355.8487 | 271 | 2037179749.7718 | 1427841967.2411
t6500 | 1969646656.7392 | 1358473991.0501 | 271 | 2037179749.7718 | 1427841967.2411
t6501 | 1960467230.9842 | 1349354909.2059 | 271 | 2037179749.7718 | 1427841967.2411
t6502 | 1952222190.0915 | 1341194004.4008 | 271 | 2037179749.7718 | 1427841967.2411
t6503 | 1944608152.2774 | 1333711689.2136 | 271 | 2037179749.7718 | 1427841967.2411
t6504 | 1937335921.1929 | 1326594968.6644 | 271 | 2037179749.7718 | 1427841967.2411
t6505 | 1930197020.4004 | 1319611569.1075 | 272 | 1834052460.5122 | 1214247731.5622
t6506 | 1922897058.6313 | 1312419507.7045 | 272 | 1834052460.5122 | 1214247731.5622
t6507 | 1915402755.52 | 1305033098.5068 | 272 | 1834052460.5122 | 1214247731.5622
t6508 | 1907134627.5404 | 1296825266.418 | 272 | 1834052460.5122 | 1214247731.5622
t6509 | 1897387185.5971 | 1287114320.9746 | 272 | 1834052460.5122 | 1214247731.5622
t6510 | 1886248811.1181 | 1276007287.6272 | 272 | 1834052460.5122 | 1214247731.5622
t6511 | 1875323662.7507 | 1264505402.6143 | 272 | 1834052460.5122 | 1214247731.5622
t6512 | 1865569848.2289 | 1253030878.7288 | 272 | 1834052460.5122 | 1214247731.5622
t6513 | 1856513510.751 | 1241362433.6734 | 272 | 1834052460.5122 | 1214247731.5622
t6514 | 1848593445.8173 | 1230546690.5724 | 272 | 1834052460.5122 | 1214247731.5622
t6515 | 1842744702.3999 | 1221981443.2331 | 272 | 1834052460.5122 | 1214247731.5622
t6516 | 1838470302.3611 | 1215165306.8602 | 272 | 1834052460.5122 | 1214247731.5622
t6517 | 1834414439.4147 | 1209313557.005 | 272 | 1834052460.5122 | 1214247731.5622
t6518 | 1829180400.2952 | 1203378941.1072 | 272 | 1834052460.5122 | 1214247731.5622
t6519 | 1821806161.6945 | 1195765374.4554 | 272 | 1834052460.5122 | 1214247731.5622
t6520 | 1812104577.2989 | 1185841296.2901 | 272 | 1834052460.5122 | 1214247731.5622
t6521 | 1801468587.2741 | 1175184101.625 | 272 | 1834052460.5122 | 1214247731.5622
t6522 | 1790387533.5426 | 1164140499.7057 | 272 | 1834052460.5122 | 1214247731.5622
t6523 | 1779721663.1831 | 1153512078.9188 | 272 | 1834052460.5122 | 1214247731.5622
t6524 | 1769653431.7176 | 1143481294.7865 | 272 | 1834052460.5122 | 1214247731.5622
t6525 | 1760357133.3724 | 1134222441.5351 | 272 | 1834052460.5122 | 1214247731.5622
t6526 | 1751699063.0758 | 1125601814.0931 | 272 | 1834052460.5122 | 1214247731.5622
t6527 | 1743702937.3419 | 1117643128.9746 | 272 | 1834052460.5122 | 1214247731.5622
t6528 | 1736280192.9662 | 1110257822.9755 | 272 | 1834052460.5122 | 1214247731.5622
t6529 | 1728929825.2706 | 1102944891.4177 | 273 | 1640276028.2625 | 1016000708.7748
t6530 | 1721752425.1298 | 1095852516.7466 | 273 | 1640276028.2625 | 1016000708.7748
t6531 | 1715007900.1481 | 1089335786.8622 | 273 | 1640276028.2625 | 1016000708.7748
t6532 | 1708505720.4944 | 1083156571.8251 | 273 | 1640276028.2625 | 1016000708.7748
t6533 | 1701597376.9711 | 1076594969.3905 | 273 | 1640276028.2625 | 1016000708.7748
t6534 | 1693925899.3517 | 1069246416.3392 | 273 | 1640276028.2625 | 1016000708.7748
t6535 | 1685586601.3863 | 1061236389.7169 | 273 | 1640276028.2625 | 1016000708.7748
t6536 | 1676898887.2073 | 1052740761.3215 | 273 | 1640276028.2625 | 1016000708.7748
t6537 | 1667453146.9451 | 1043138950.462 | 273 | 1640276028.2625 | 1016000708.7748
t6538 | 1658037080.3316 | 1033400707.7444 | 273 | 1640276028.2625 | 1016000708.7748
t6539 | 1648718351.0443 | 1023643268.4926 | 273 | 1640276028.2625 | 1016000708.7748
t6540 | 1639450625.7067 | 1013809999.9276 | 273 | 1640276028.2625 | 1016000708.7748
t6541 | 1630262712.1059 | 1004113261.9606 | 273 | 1640276028.2625 | 1016000708.7748
t6542 | 1621173549.4888 | 994669900.9737 | 273 | 1640276028.2625 | 1016000708.7748
t6543 | 1611855326.2399 | 985146942.919 | 273 | 1640276028.2625 | 1016000708.7748
t6544 | 1601785601.7989 | 974980712.8132 | 273 | 1640276028.2625 | 1016000708.7748
t6545 | 1591621391.966 | 964880964.7409 | 273 | 1640276028.2625 | 1016000708.7748
t6546 | 1582460584.8706 | 956066981.9326 | 273 | 1640276028.2625 | 1016000708.7748
t6547 | 1576466777.7276 | 951252830.8239 | 273 | 1640276028.2625 | 1016000708.7748
t6548 | 1575339318.6227 | 951801130.961 | 273 | 1640276028.2625 | 1016000708.7748
t6549 | 1576823462.0563 | 954912120.4396 | 273 | 1640276028.2625 | 1016000708.7748
t6550 | 1579767841.8171 | 959959164.6671 | 273 | 1640276028.2625 | 1016000708.7748
t6551 | 1584039340.9685 | 966675861.8549 | 273 | 1640276028.2625 | 1016000708.7748
t6552 | 1589164930.6502 | 974455906.2612 | 273 | 1640276028.2625 | 1016000708.7748
t6553 | 1594361040.1595 | 982296793.4447 | 274 | 1614010569.3362 | 1018919850.9371
t6554 | 1599156496.0349 | 989594094.1244 | 274 | 1614010569.3362 | 1018919850.9371
t6555 | 1603422273.7063 | 996190237.3353 | 274 | 1614010569.3362 | 1018919850.9371
t6556 | 1606640210.7518 | 1001414777.8836 | 274 | 1614010569.3362 | 1018919850.9371
t6557 | 1608667350.4552 | 1005115260.1 | 274 | 1614010569.3362 | 1018919850.9371
t6558 | 1610059542.3361 | 1008028401.4017 | 274 | 1614010569.3362 | 1018919850.9371
t6559 | 1611150420.1621 | 1010505669.7098 | 274 | 1614010569.3362 | 1018919850.9371
t6560 | 1612064505.159 | 1012518089.682 | 274 | 1614010569.3362 | 1018919850.9371
t6561 | 1613552396.9401 | 1015003795.1089 | 274 | 1614010569.3362 | 1018919850.9371
t6562 | 1615828035.8438 | 1018144237.1122 | 274 | 1614010569.3362 | 1018919850.9371
t6563 | 1618136087.6155 | 1020957225.9661 | 274 | 1614010569.3362 | 1018919850.9371
t6564 | 1619333091.87 | 1022501689.5837 | 274 | 1614010569.3362 | 1018919850.9371
t6565 | 1619396717.7007 | 1022697893.6938 | 274 | 1614010569.3362 | 1018919850.9371
t6566 | 1617781272.7125 | 1021697881.0771 | 274 | 1614010569.3362 | 1018919850.9371
t6567 | 1615889022.466 | 1021118375.0152 | 274 | 1614010569.3362 | 1018919850.9371
t6568 | 1614073021.7591 | 1021254708.129 | 274 | 1614010569.3362 | 1018919850.9371
t6569 | 1612875845.024 | 1021972689.5602 | 274 | 1614010569.3362 | 1018919850.9371
t6570 | 1612567005.8707 | 1023206775.4726 | 274 | 1614010569.3362 | 1018919850.9371
t6571 | 1614017635.7037 | 1026539201.9906 | 274 | 1614010569.3362 | 1018919850.9371
t6572 | 1616793134.1615 | 1031529525.5969 | 274 | 1614010569.3362 | 1018919850.9371
t6573 | 1620036802.0377 | 1037044996.0598 | 274 | 1614010569.3362 | 1018919850.9371
t6574 | 1623487372.9585 | 1042757715.3995 | 274 | 1614010569.3362 | 1018919850.9371
t6575 | 1626923603.2889 | 1048398848.9874 | 274 | 1614010569.3362 | 1018919850.9371
t6576 | 1630040779.3512 | 1053587540.056 | 274 | 1614010569.3362 | 1018919850.9371
t6577 | 1633142297.5243 | 1058760449.3589 | 275 | 1636348420.5627 | 1074154233.045
t6578 | 1636581461.6012 | 1064394618.7802 | 275 | 1636348420.5627 | 1074154233.045
t6579 | 1640529812.2029 | 1070728209.7477 | 275 | 1636348420.5627 | 1074154233.045
t6580 | 1644105080.8521 | 1076660021.183 | 275 | 1636348420.5627 | 1074154233.045
t6581 | 1646835801.4919 | 1081670997.1745 | 275 | 1636348420.5627 | 1074154233.045
t6582 | 1648611983.2013 | 1085632114.7349 | 275 | 1636348420.5627 | 1074154233.045
t6583 | 1649770199.0252 | 1088536446.238 | 275 | 1636348420.5627 | 1074154233.045
t6584 | 1650543263.9972 | 1090375178.7121 | 275 | 1636348420.5627 | 1074154233.045
t6585 | 1651599709.9949 | 1092049749.7101 | 275 | 1636348420.5627 | 1074154233.045
t6586 | 1653161722.2008 | 1093893559.3532 | 275 | 1636348420.5627 | 1074154233.045
t6587 | 1654439164.2316 | 1095035675.5197 | 275 | 1636348420.5627 | 1074154233.045
t6588 | 1654833936.2298 | 1094925130.2706 | 275 | 1636348420.5627 | 1074154233.045
t6589 | 1653973176.5852 | 1092469010.5394 | 275 | 1636348420.5627 | 1074154233.045
t6590 | 1652055233.4176 | 1089255746.2811 | 275 | 1636348420.5627 | 1074154233.045
t6591 | 1648657430.6514 | 1085173804.7579 | 275 | 1636348420.5627 | 1074154233.045
t6592 | 1641501370.2244 | 1077925954.6866 | 275 | 1636348420.5627 | 1074154233.045
t6593 | 1631749422.6969 | 1068638914.563 | 275 | 1636348420.5627 | 1074154233.045
t6594 | 1621611251.3763 | 1059081720.3139 | 275 | 1636348420.5627 | 1074154233.045
t6595 | 1613841425.0254 | 1052392547.7844 | 275 | 1636348420.5627 | 1074154233.045
t6596 | 1609148775.9035 | 1049541952.992 | 275 | 1636348420.5627 | 1074154233.045
t6597 | 1607869857.1554 | 1050053128.2781 | 275 | 1636348420.5627 | 1074154233.045
t6598 | 1608410539.1096 | 1051931176.7099 | 275 | 1636348420.5627 | 1074154233.045
t6599 | 1609320311.5273 | 1054254382.1438 | 275 | 1636348420.5627 | 1074154233.045
t6600 | 1610068867.2782 | 1056321103.2462 | 275 | 1636348420.5627 | 1074154233.045
t6601 | 1610068205.5613 | 1057372015.2586 | 276 | 1508239884.3444 | 950972696.2499
t6602 | 1607921254.8603 | 1057066595.4766 | 276 | 1508239884.3444 | 950972696.2499
t6603 | 1603488603.4767 | 1053809082.8984 | 276 | 1508239884.3444 | 950972696.2499
t6604 | 1596612262.4252 | 1047417732.6039 | 276 | 1508239884.3444 | 950972696.2499
t6605 | 1587086079.435 | 1038067166.1587 | 276 | 1508239884.3444 | 950972696.2499
t6606 | 1575746058.1301 | 1026807567.7556 | 276 | 1508239884.3444 | 950972696.2499
t6607 | 1564088367.9359 | 1015139508.4554 | 276 | 1508239884.3444 | 950972696.2499
t6608 | 1552241865.1026 | 1003006335.2555 | 276 | 1508239884.3444 | 950972696.2499
t6609 | 1540749317.0703 | 990763347.294 | 276 | 1508239884.3444 | 950972696.2499
t6610 | 1530351410.099 | 978934824.7681 | 276 | 1508239884.3444 | 950972696.2499
t6611 | 1520850556.7112 | 967019182.9235 | 276 | 1508239884.3444 | 950972696.2499
t6612 | 1512192752.2001 | 955189216.0741 | 276 | 1508239884.3444 | 950972696.2499
t6613 | 1503464110.9958 | 943288602.2267 | 276 | 1508239884.3444 | 950972696.2499
t6614 | 1494720544.4398 | 932048320.0277 | 276 | 1508239884.3444 | 950972696.2499
t6615 | 1485274935.8129 | 920980216.4736 | 276 | 1508239884.3444 | 950972696.2499
t6616 | 1474527717.4572 | 909606377.9404 | 276 | 1508239884.3444 | 950972696.2499
t6617 | 1463162006.1107 | 898300670.4757 | 276 | 1508239884.3444 | 950972696.2499
t6618 | 1451854064.8684 | 887169282.6533 | 276 | 1508239884.3444 | 950972696.2499
t6619 | 1441407678.8734 | 876899439.5205 | 276 | 1508239884.3444 | 950972696.2499
t6620 | 1431777123.19 | 867493007.7126 | 276 | 1508239884.3444 | 950972696.2499
t6621 | 1423330207.932 | 859412977.6396 | 276 | 1508239884.3444 | 950972696.2499
t6622 | 1415931232.6648 | 852452252.9737 | 276 | 1508239884.3444 | 950972696.2499
t6623 | 1408986057.8662 | 845921506.7837 | 276 | 1508239884.3444 | 950972696.2499
t6624 | 1401924811.0462 | 839179480.6481 | 276 | 1508239884.3444 | 950972696.2499
t6625 | 1394813302.3459 | 832315786.1867 | 277 | 1304493336.1004 | 733145157.5967
t6626 | 1387479899.9113 | 825206387.3863 | 277 | 1304493336.1004 | 733145157.5967
t6627 | 1380276524.4467 | 818250797.9459 | 277 | 1304493336.1004 | 733145157.5967
t6628 | 1372642503.3094 | 810983526.9421 | 277 | 1304493336.1004 | 733145157.5967
t6629 | 1363832891.0123 | 802683417.5587 | 277 | 1304493336.1004 | 733145157.5967
t6630 | 1354118311.9683 | 793668677.243 | 277 | 1304493336.1004 | 733145157.5967
t6631 | 1344821044.4259 | 784625305.2302 | 277 | 1304493336.1004 | 733145157.5967
t6632 | 1336327221.7743 | 774982027.8792 | 277 | 1304493336.1004 | 733145157.5967
t6633 | 1327670111.2263 | 763758251.2519 | 277 | 1304493336.1004 | 733145157.5967
t6634 | 1319764276.358 | 752489130.1629 | 277 | 1304493336.1004 | 733145157.5967
t6635 | 1312229795.6386 | 741134900.9699 | 277 | 1304493336.1004 | 733145157.5967
t6636 | 1305323711.8293 | 730430365.5081 | 277 | 1304493336.1004 | 733145157.5967
t6637 | 1298984935.6381 | 720797318.1746 | 277 | 1304493336.1004 | 733145157.5967
t6638 | 1293576610.2641 | 713032195.2681 | 277 | 1304493336.1004 | 733145157.5967
t6639 | 1287929877.7102 | 706195550.2832 | 277 | 1304493336.1004 | 733145157.5967
t6640 | 1281178448.0362 | 699604112.3817 | 277 | 1304493336.1004 | 733145157.5967
t6641 | 1272774077.3655 | 692342313.8116 | 277 | 1304493336.1004 | 733145157.5967
t6642 | 1262958577.9692 | 683370580.9366 | 277 | 1304493336.1004 | 733145157.5967
t6643 | 1253470884.8916 | 674583829.211 | 277 | 1304493336.1004 | 733145157.5967
t6644 | 1245025008.5408 | 666910239.6521 | 277 | 1304493336.1004 | 733145157.5967
t6645 | 1237505913.6561 | 660187181.1618 | 277 | 1304493336.1004 | 733145157.5967
t6646 | 1231124270.3357 | 654601526.6328 | 277 | 1304493336.1004 | 733145157.5967
t6647 | 1224971770.5501 | 649244968.0385 | 277 | 1304493336.1004 | 733145157.5967
t6648 | 1219040097.2064 | 644085392.5035 | 277 | 1304493336.1004 | 733145157.5967
t6649 | 1213425242.3442 | 639218793.4931 | 278 | 1115224631.8769 | 537112701.4316
t6650 | 1207334893.1569 | 633686289.1292 | 278 | 1115224631.8769 | 537112701.4316
t6651 | 1200194100.3239 | 626817758.3362 | 278 | 1115224631.8769 | 537112701.4316
t6652 | 1192118486.8995 | 618847820.1731 | 278 | 1115224631.8769 | 537112701.4316
t6653 | 1182315606.8089 | 609079221.6684 | 278 | 1115224631.8769 | 537112701.4316
t6654 | 1170899887.2107 | 597697781.606 | 278 | 1115224631.8769 | 537112701.4316
t6655 | 1159477916.0016 | 585921628.8188 | 278 | 1115224631.8769 | 537112701.4316
t6656 | 1149091193.9738 | 574223466.768 | 278 | 1115224631.8769 | 537112701.4316
t6657 | 1139278320.0477 | 562341712.9572 | 278 | 1115224631.8769 | 537112701.4316
t6658 | 1130800856.7639 | 551930843.3064 | 278 | 1115224631.8769 | 537112701.4316
t6659 | 1124163325.2501 | 543668307.4252 | 278 | 1115224631.8769 | 537112701.4316
t6660 | 1118202789.1812 | 536523766.3994 | 278 | 1115224631.8769 | 537112701.4316
t6661 | 1111930549.4154 | 529565481.3426 | 278 | 1115224631.8769 | 537112701.4316
t6662 | 1105427189.7383 | 522836721.0627 | 278 | 1115224631.8769 | 537112701.4316
t6663 | 1098078096.7871 | 515672070.0367 | 278 | 1115224631.8769 | 537112701.4316
t6664 | 1089309192.4747 | 507483936.2551 | 278 | 1115224631.8769 | 537112701.4316
t6665 | 1079591581.3368 | 498487255.7572 | 278 | 1115224631.8769 | 537112701.4316
t6666 | 1068725881.9796 | 488108426.3604 | 278 | 1115224631.8769 | 537112701.4316
t6667 | 1058600567.2634 | 478374769.3483 | 278 | 1115224631.8769 | 537112701.4316
t6668 | 1048971625.7408 | 469089870.538 | 278 | 1115224631.8769 | 537112701.4316
t6669 | 1040476824.2388 | 460915295.3892 | 278 | 1115224631.8769 | 537112701.4316
t6670 | 1032683126.721 | 453441805.0749 | 278 | 1115224631.8769 | 537112701.4316
t6671 | 1025546939.5887 | 446625805.9979 | 278 | 1115224631.8769 | 537112701.4316
t6672 | 1018746971.798 | 440146007.1152 | 278 | 1115224631.8769 | 537112701.4316
t6673 | 1012254645.2405 | 434021421.8903 | 279 | 952733990.3372 | 382308821.6403
t6674 | 1005980167.0569 | 428186050.4045 | 279 | 952733990.3372 | 382308821.6403
t6675 | 999840725.8826 | 422580872.8107 | 279 | 952733990.3372 | 382308821.6403
t6676 | 992934345.029 | 416137336.2326 | 279 | 952733990.3372 | 382308821.6403
t6677 | 984100189.6065 | 407647018.4808 | 279 | 952733990.3372 | 382308821.6403
t6678 | 973649386.8337 | 397468645.4611 | 279 | 952733990.3372 | 382308821.6403
t6679 | 963074721.0688 | 387098644.5024 | 279 | 952733990.3372 | 382308821.6403
t6680 | 952937662.1951 | 376972842.9428 | 279 | 952733990.3372 | 382308821.6403
t6681 | 943105517.4369 | 366897478.5874 | 279 | 952733990.3372 | 382308821.6403
t6682 | 937020500.0215 | 361320568.9518 | 279 | 952733990.3372 | 382308821.6403
t6683 | 934831675.6589 | 360232143.3051 | 279 | 952733990.3372 | 382308821.6403
t6684 | 935040642.0857 | 361001409.1098 | 279 | 952733990.3372 | 382308821.6403
t6685 | 936048041.7035 | 362707120.9692 | 279 | 952733990.3372 | 382308821.6403
t6686 | 937404777.6027 | 365011603.1639 | 279 | 952733990.3372 | 382308821.6403
t6687 | 938522289.9346 | 367348590.4194 | 279 | 952733990.3372 | 382308821.6403
t6688 | 938628552.0206 | 368692864.978 | 279 | 952733990.3372 | 382308821.6403
t6689 | 936919028.9082 | 369179909.6368 | 279 | 952733990.3372 | 382308821.6403
t6690 | 933402338.9831 | 368100544.8315 | 279 | 952733990.3372 | 382308821.6403
t6691 | 931619462.5648 | 368463278.3334 | 279 | 952733990.3372 | 382308821.6403
t6692 | 931856891.8425 | 370038393.3882 | 279 | 952733990.3372 | 382308821.6403
t6693 | 933242699.4812 | 373047356.2345 | 279 | 952733990.3372 | 382308821.6403
t6694 | 935627112.2006 | 377292784.9504 | 279 | 952733990.3372 | 382308821.6403
t6695 | 938035170.4059 | 381495119.6644 | 279 | 952733990.3372 | 382308821.6403
t6696 | 939539224.3289 | 384469720.1176 | 279 | 952733990.3372 | 382308821.6403
t6697 | 939824826.3127 | 385816493.1849 | 280 | 907292134.0638 | 368720884.292
t6698 | 938123807.3831 | 385839849.6431 | 280 | 907292134.0638 | 368720884.292
t6699 | 935086147.3777 | 384167780.1979 | 280 | 907292134.0638 | 368720884.292
t6700 | 931069965.1706 | 381231557.4646 | 280 | 907292134.0638 | 368720884.292
t6701 | 926465486.4258 | 377635586.2561 | 280 | 907292134.0638 | 368720884.292
t6702 | 921731267.5422 | 374076385.0972 | 280 | 907292134.0638 | 368720884.292
t6703 | 917388068.8773 | 371244457.9289 | 280 | 907292134.0638 | 368720884.292
t6704 | 912266225.8012 | 367451008.6785 | 280 | 907292134.0638 | 368720884.292
t6705 | 906685301.3895 | 363063202.9283 | 280 | 907292134.0638 | 368720884.292
t6706 | 905372915.5061 | 363517400.0762 | 280 | 907292134.0638 | 368720884.292
t6707 | 905889902.139 | 365063851.1063 | 280 | 907292134.0638 | 368720884.292
t6708 | 907043952.5476 | 367210263.0426 | 280 | 907292134.0638 | 368720884.292
t6709 | 908011480.7203 | 369495471.8339 | 280 | 907292134.0638 | 368720884.292
t6710 | 908833200.7523 | 371716759.4971 | 280 | 907292134.0638 | 368720884.292
t6711 | 909400556.8871 | 373638857.3296 | 280 | 907292134.0638 | 368720884.292
t6712 | 908451571.8976 | 374369345.3805 | 280 | 907292134.0638 | 368720884.292
t6713 | 905159432.4464 | 373434007.6825 | 280 | 907292134.0638 | 368720884.292
t6714 | 900134577.047 | 370106654.438 | 280 | 907292134.0638 | 368720884.292
t6715 | 894810849.7775 | 366147186.8179 | 280 | 907292134.0638 | 368720884.292
t6716 | 889567251.2712 | 362101195.8809 | 280 | 907292134.0638 | 368720884.292
t6717 | 884186748.0487 | 357704066.5425 | 280 | 907292134.0638 | 368720884.292
t6718 | 878778352.977 | 353112416.0518 | 280 | 907292134.0638 | 368720884.292
t6719 | 873346229.8367 | 348330418.1536 | 280 | 907292134.0638 | 368720884.292
t6720 | 867383099.3965 | 342827007.7952 | 280 | 907292134.0638 | 368720884.292
t6721 | 861076951.9309 | 336837778.2081 | 281 | 828304824.3549 | 306823274.2977
t6722 | 854432325.7 | 330414867.7626 | 281 | 828304824.3549 | 306823274.2977
t6723 | 847919444.5028 | 324147484.8776 | 281 | 828304824.3549 | 306823274.2977
t6724 | 841115470.0607 | 317541402.4961 | 281 | 828304824.3549 | 306823274.2977
t6725 | 834253732.0464 | 310901340.4939 | 281 | 828304824.3549 | 306823274.2977
t6726 | 827535583.2648 | 304571424.9655 | 281 | 828304824.3549 | 306823274.2977
t6727 | 821127964.9987 | 298456987.6674 | 281 | 828304824.3549 | 306823274.2977
t6728 | 815717555.5018 | 292299253.7689 | 281 | 828304824.3549 | 306823274.2977
t6729 | 810579427.9142 | 284913358.1399 | 281 | 828304824.3549 | 306823274.2977
t6730 | 809411675.1436 | 281789438.1567 | 281 | 828304824.3549 | 306823274.2977
t6731 | 809822609.7946 | 281154011.004 | 281 | 828304824.3549 | 306823274.2977
t6732 | 810823813.0487 | 281684855.9159 | 281 | 828304824.3549 | 306823274.2977
t6733 | 812241873.8172 | 283232540.5336 | 281 | 828304824.3549 | 306823274.2977
t6734 | 813987684.4117 | 285981464.9705 | 281 | 828304824.3549 | 306823274.2977
t6735 | 816490802.6804 | 290265407.5337 | 281 | 828304824.3549 | 306823274.2977
t6736 | 819972539.0365 | 296099384.0705 | 281 | 828304824.3549 | 306823274.2977
t6737 | 824490068.6688 | 303453294.6575 | 281 | 828304824.3549 | 306823274.2977
t6738 | 827479249.0797 | 308786583.4036 | 281 | 828304824.3549 | 306823274.2977
t6739 | 830336868.519 | 313864432.9166 | 281 | 828304824.3549 | 306823274.2977
t6740 | 832794226.5528 | 318332485.3432 | 281 | 828304824.3549 | 306823274.2977
t6741 | 834929935.7787 | 322278884.1254 | 281 | 828304824.3549 | 306823274.2977
t6742 | 837592159.6946 | 326846872.4599 | 281 | 828304824.3549 | 306823274.2977
t6743 | 840799246.74 | 332092866.3571 | 281 | 828304824.3549 | 306823274.2977
t6744 | 844384575.6321 | 337812163.3158 | 281 | 828304824.3549 | 306823274.2977
t6745 | 848137894.7277 | 343746914.4374 | 282 | 866987253.7767 | 385091225.3816
t6746 | 852024680.3601 | 349862593.2168 | 282 | 866987253.7767 | 385091225.3816
t6747 | 856080416.555 | 356223235.784 | 282 | 866987253.7767 | 385091225.3816
t6748 | 859008988.8846 | 361180545.5426 | 282 | 866987253.7767 | 385091225.3816
t6749 | 860077899.4951 | 363906858.0119 | 282 | 866987253.7767 | 385091225.3816
t6750 | 859629915.1469 | 365144704.5128 | 282 | 866987253.7767 | 385091225.3816
t6751 | 857540266.999 | 365537192.8492 | 282 | 866987253.7767 | 385091225.3816
t6752 | 855508642.2603 | 365689579.7845 | 282 | 866987253.7767 | 385091225.3816
t6753 | 855382013.6317 | 366529157.4167 | 282 | 866987253.7767 | 385091225.3816
t6754 | 856480954.7175 | 368683738.9642 | 282 | 866987253.7767 | 385091225.3816
t6755 | 858975146.261 | 372624243.8819 | 282 | 866987253.7767 | 385091225.3816
t6756 | 862532546.1971 | 377954039.8177 | 282 | 866987253.7767 | 385091225.3816
t6757 | 867464691.9071 | 384934871.1742 | 282 | 866987253.7767 | 385091225.3816
t6758 | 873385101.4137 | 393246320.862 | 282 | 866987253.7767 | 385091225.3816
t6759 | 879509548.2402 | 402217034.2714 | 282 | 866987253.7767 | 385091225.3816
t6760 | 884462428.0719 | 410190905.853 | 282 | 866987253.7767 | 385091225.3816
t6761 | 887701165.7782 | 416029223.0313 | 282 | 866987253.7767 | 385091225.3816
t6762 | 888025051.5204 | 417999428.1596 | 282 | 866987253.7767 | 385091225.3816
t6763 | 886061705.2496 | 418352532.5416 | 282 | 866987253.7767 | 385091225.3816
t6764 | 882490801.646 | 416879831.272 | 282 | 866987253.7767 | 385091225.3816
t6765 | 877655813.7295 | 413452842.4419 | 282 | 866987253.7767 | 385091225.3816
t6766 | 872249096.6383 | 409001920.3171 | 282 | 866987253.7767 | 385091225.3816
t6767 | 866597422.3528 | 404068025.9879 | 282 | 866987253.7767 | 385091225.3816
t6768 | 860711898.8567 | 398733669.0274 | 282 | 866987253.7767 | 385091225.3816
t6769 | 854555672.0144 | 393009596.8342 | 283 | 833252386.5343 | 385132446.263
t6770 | 848178074.3416 | 386992740.6117 | 283 | 833252386.5343 | 385132446.263
t6771 | 841727609.6619 | 380950587.3805 | 283 | 833252386.5343 | 385132446.263
t6772 | 834933517.6729 | 374659965.5645 | 283 | 833252386.5343 | 385132446.263
t6773 | 827833785.7149 | 368491997.8082 | 283 | 833252386.5343 | 385132446.263
t6774 | 821493302.8342 | 363844688.541 | 283 | 833252386.5343 | 385132446.263
t6775 | 817392183.936 | 361909528.7411 | 283 | 833252386.5343 | 385132446.263
t6776 | 814867616.6308 | 360655805.27 | 283 | 833252386.5343 | 385132446.263
t6777 | 813142831.8657 | 359012159.7073 | 283 | 833252386.5343 | 385132446.263
t6778 | 814773849.8186 | 361247869.1094 | 283 | 833252386.5343 | 385132446.263
t6779 | 818646836.888 | 366069567.2517 | 283 | 833252386.5343 | 385132446.263
t6780 | 824000866.192 | 372774748.7868 | 283 | 833252386.5343 | 385132446.263
t6781 | 829692768.1164 | 380202151.1026 | 283 | 833252386.5343 | 385132446.263
t6782 | 834533016.187 | 386725049.7133 | 283 | 833252386.5343 | 385132446.263
t6783 | 837939805.0405 | 391741756.1017 | 283 | 833252386.5343 | 385132446.263
t6784 | 840746352.0331 | 396613363.0678 | 283 | 833252386.5343 | 385132446.263
t6785 | 842926868.8807 | 401131813.2901 | 283 | 833252386.5343 | 385132446.263
t6786 | 843338014.4773 | 403273156.4621 | 283 | 833252386.5343 | 385132446.263
t6787 | 842278339.9133 | 404177907.5267 | 283 | 833252386.5343 | 385132446.263
t6788 | 840970709.4486 | 404812067.1249 | 283 | 833252386.5343 | 385132446.263
t6789 | 839922508.2113 | 405426191.1291 | 283 | 833252386.5343 | 385132446.263
t6790 | 838803683.8527 | 405897784.3174 | 283 | 833252386.5343 | 385132446.263
t6791 | 837917591.1044 | 406424341.9298 | 283 | 833252386.5343 | 385132446.263
t6792 | 837441471.9872 | 407133872.9394 | 283 | 833252386.5343 | 385132446.263
t6793 | 837566923.0355 | 408284479.3668 | 284 | 820323198.099 | 392191751.2055
t6794 | 837812501.6209 | 409593225.2837 | 284 | 820323198.099 | 392191751.2055
t6795 | 837895289.4207 | 410710561.895 | 284 | 820323198.099 | 392191751.2055
t6796 | 837096848.6926 | 411338498.9815 | 284 | 820323198.099 | 392191751.2055
t6797 | 833361328.8619 | 409579693.8989 | 284 | 820323198.099 | 392191751.2055
t6798 | 826190758.2204 | 403814620.9495 | 284 | 820323198.099 | 392191751.2055
t6799 | 817062334.6611 | 395282708.4042 | 284 | 820323198.099 | 392191751.2055
t6800 | 808375357.883 | 385718241.8094 | 284 | 820323198.099 | 392191751.2055
t6801 | 800159973.7797 | 375338638.4439 | 284 | 820323198.099 | 392191751.2055
t6802 | 792918067.8646 | 365029622.3036 | 284 | 820323198.099 | 392191751.2055
t6803 | 787729550.6913 | 356868001.047 | 284 | 820323198.099 | 392191751.2055
t6804 | 786611174.4051 | 353938751.666 | 284 | 820323198.099 | 392191751.2055
t6805 | 787651577.8238 | 355189524.7485 | 284 | 820323198.099 | 392191751.2055
t6806 | 790175277.0958 | 359130219.8437 | 284 | 820323198.099 | 392191751.2055
t6807 | 793908913.2252 | 365098551.3951 | 284 | 820323198.099 | 392191751.2055
t6808 | 798179530.6227 | 372160762.4106 | 284 | 820323198.099 | 392191751.2055
t6809 | 801460939.6826 | 378143566.8835 | 284 | 820323198.099 | 392191751.2055
t6810 | 806014112.4035 | 385758396.1941 | 284 | 820323198.099 | 392191751.2055
t6811 | 814958893.6253 | 394667056.5473 | 284 | 820323198.099 | 392191751.2055
t6812 | 827252926.0905 | 403823491.9197 | 284 | 820323198.099 | 392191751.2055
t6813 | 841776079.4402 | 413336645.0822 | 284 | 820323198.099 | 392191751.2055
t6814 | 857954015.0032 | 423158955.4742 | 284 | 820323198.099 | 392191751.2055
t6815 | 874717388.9762 | 433245232.812 | 284 | 820323198.099 | 392191751.2055
t6816 | 890926991.2504 | 443392581.5724 | 284 | 820323198.099 | 392191751.2055
t6817 | 906437589.5395 | 453602028.8514 | 285 | 1040328518.2807 | 556495919.8374
t6818 | 921350097.4519 | 463798887.3634 | 285 | 1040328518.2807 | 556495919.8374
t6819 | 935723871.8897 | 473896182.8473 | 285 | 1040328518.2807 | 556495919.8374
t6820 | 948678724.8072 | 483715922.5159 | 285 | 1040328518.2807 | 556495919.8374
t6821 | 959343689.2211 | 492972255.7331 | 285 | 1040328518.2807 | 556495919.8374
t6822 | 968070421.2873 | 501607106.1906 | 285 | 1040328518.2807 | 556495919.8374
t6823 | 976102148.6193 | 509961511.9585 | 285 | 1040328518.2807 | 556495919.8374
t6824 | 983919897.6947 | 518298381.0443 | 285 | 1040328518.2807 | 556495919.8374
t6825 | 994010537.8074 | 526678864.6354 | 285 | 1040328518.2807 | 556495919.8374
t6826 | 1007080674.5695 | 535037451.1303 | 285 | 1040328518.2807 | 556495919.8374
t6827 | 1021165931.7058 | 543379468.671 | 285 | 1040328518.2807 | 556495919.8374
t6828 | 1035119977.4445 | 551753805.9947 | 285 | 1040328518.2807 | 556495919.8374
t6829 | 1048501444.2039 | 560143198.2019 | 285 | 1040328518.2807 | 556495919.8374
t6830 | 1061254579.4547 | 568770531.037 | 285 | 1040328518.2807 | 556495919.8374
t6831 | 1072981819.5031 | 577330490.6323 | 285 | 1040328518.2807 | 556495919.8374
t6832 | 1083771561.2656 | 585763004.8388 | 285 | 1040328518.2807 | 556495919.8374
t6833 | 1093647757.5378 | 594128278.1663 | 285 | 1040328518.2807 | 556495919.8374
t6834 | 1102066081.7835 | 602632258.4366 | 285 | 1040328518.2807 | 556495919.8374
t6835 | 1110593724.616 | 611479626.0119 | 285 | 1040328518.2807 | 556495919.8374
t6836 | 1120901312.3326 | 620643957.8496 | 285 | 1040328518.2807 | 556495919.8374
t6837 | 1133063845.8505 | 630112564.6633 | 285 | 1040328518.2807 | 556495919.8374
t6838 | 1146616376.9465 | 639917997.8703 | 285 | 1040328518.2807 | 556495919.8374
t6839 | 1161094380.3469 | 650034683.6273 | 285 | 1040328518.2807 | 556495919.8374
t6840 | 1176387992.8577 | 660243617.8266 | 285 | 1040328518.2807 | 556495919.8374
t6841 | 1192512378.8287 | 670451941.5316 | 286 | 1330871554.9264 | 768861301.3047
t6842 | 1209709857.5627 | 680659654.7789 | 286 | 1330871554.9264 | 768861301.3047
t6843 | 1227581737.9286 | 690866757.6048 | 286 | 1330871554.9264 | 768861301.3047
t6844 | 1245273824.5364 | 700629695.4971 | 286 | 1330871554.9264 | 768861301.3047
t6845 | 1262087038.9348 | 709982383.0236 | 286 | 1330871554.9264 | 768861301.3047
t6846 | 1277093821.2293 | 718728713.0175 | 286 | 1330871554.9264 | 768861301.3047
t6847 | 1290663226.7828 | 727317201.6702 | 286 | 1330871554.9264 | 768861301.3047
t6848 | 1302535445.0994 | 735910761.6168 | 286 | 1330871554.9264 | 768861301.3047
t6849 | 1314315820.9051 | 744444798.4017 | 286 | 1330871554.9264 | 768861301.3047
t6850 | 1325251158.1939 | 753043489.597 | 286 | 1330871554.9264 | 768861301.3047
t6851 | 1335676608.0796 | 761754720.6578 | 286 | 1330871554.9264 | 768861301.3047
t6852 | 1345514668.4802 | 770505877.6107 | 286 | 1330871554.9264 | 768861301.3047
t6853 | 1355141613.0386 | 779464259.4265 | 286 | 1330871554.9264 | 768861301.3047
t6854 | 1364450858.7647 | 788562020.9182 | 286 | 1330871554.9264 | 768861301.3047
t6855 | 1372866600.3591 | 797616468.4799 | 286 | 1330871554.9264 | 768861301.3047
t6856 | 1380312065.9183 | 806354209.8532 | 286 | 1330871554.9264 | 768861301.3047
t6857 | 1386848789.4576 | 814912150.0148 | 286 | 1330871554.9264 | 768861301.3047
t6858 | 1390017216.4617 | 820618095.4489 | 286 | 1330871554.9264 | 768861301.3047
t6859 | 1390763253.7052 | 823025814.4778 | 286 | 1330871554.9264 | 768861301.3047
t6860 | 1390946649.1964 | 824585242.9616 | 286 | 1330871554.9264 | 768861301.3047
t6861 | 1391743533.02 | 826862778.9466 | 286 | 1330871554.9264 | 768861301.3047
t6862 | 1393432448.5749 | 830260697.6594 | 286 | 1330871554.9264 | 768861301.3047
t6863 | 1396313560.7871 | 835183851.8259 | 286 | 1330871554.9264 | 768861301.3047
t6864 | 1399865142.3874 | 840929646.2927 | 286 | 1330871554.9264 | 768861301.3047
t6865 | 1403405844.0859 | 846597801.4447 | 287 | 1424123152.7729 | 888358962.6088
t6866 | 1407446402.6151 | 852927497.5461 | 287 | 1424123152.7729 | 888358962.6088
t6867 | 1411947075.4826 | 859869464.1216 | 287 | 1424123152.7729 | 888358962.6088
t6868 | 1416299540.3607 | 866634521.776 | 287 | 1424123152.7729 | 888358962.6088
t6869 | 1418657504.1649 | 870824316.9209 | 287 | 1424123152.7729 | 888358962.6088
t6870 | 1418424314.1154 | 871797987.7064 | 287 | 1424123152.7729 | 888358962.6088
t6871 | 1415319618.2051 | 870615396.2218 | 287 | 1424123152.7729 | 888358962.6088
t6872 | 1411889972.8518 | 868800519.358 | 287 | 1424123152.7729 | 888358962.6088
t6873 | 1411718573.9406 | 869639238.9344 | 287 | 1424123152.7729 | 888358962.6088
t6874 | 1412717934.6474 | 871864930.4255 | 287 | 1424123152.7729 | 888358962.6088
t6875 | 1413808494.9592 | 874155739.6788 | 287 | 1424123152.7729 | 888358962.6088
t6876 | 1415006817.3638 | 876621170.3461 | 287 | 1424123152.7729 | 888358962.6088
t6877 | 1416624251.3929 | 879700731.4902 | 287 | 1424123152.7729 | 888358962.6088
t6878 | 1418607562.343 | 883381311.2762 | 287 | 1424123152.7729 | 888358962.6088
t6879 | 1421800562.3446 | 888783526.9404 | 287 | 1424123152.7729 | 888358962.6088
t6880 | 1427216473.6121 | 897305425.197 | 287 | 1424123152.7729 | 888358962.6088
t6881 | 1434528462.8942 | 906372664.0319 | 287 | 1424123152.7729 | 888358962.6088
t6882 | 1439805880.4392 | 914718007.5044 | 287 | 1424123152.7729 | 888358962.6088
t6883 | 1441829729.6837 | 918676919.8318 | 287 | 1424123152.7729 | 888358962.6088
t6884 | 1440663131.7367 | 919198773.6392 | 287 | 1424123152.7729 | 888358962.6088
t6885 | 1440935875.1026 | 920692489.8412 | 287 | 1424123152.7729 | 888358962.6088
t6886 | 1443416580.03 | 925022303.3239 | 287 | 1424123152.7729 | 888358962.6088
t6887 | 1446541876.4703 | 930206000.6538 | 287 | 1424123152.7729 | 888358962.6088
t6888 | 1450343187.7074 | 936208364.4003 | 287 | 1424123152.7729 | 888358962.6088
t6889 | 1454184328.7699 | 942202834.7785 | 288 | 1494619667.5393 | 999844405.7027
t6890 | 1457073342.9077 | 946921426.7823 | 288 | 1494619667.5393 | 999844405.7027
t6891 | 1459042743.6763 | 950425228.2696 | 288 | 1494619667.5393 | 999844405.7027
t6892 | 1460243732.1537 | 952932086.1692 | 288 | 1494619667.5393 | 999844405.7027
t6893 | 1461297024.099 | 955300687.7599 | 288 | 1494619667.5393 | 999844405.7027
t6894 | 1462280802.0648 | 957656806.6003 | 288 | 1494619667.5393 | 999844405.7027
t6895 | 1463069564.8818 | 959812129.5634 | 288 | 1494619667.5393 | 999844405.7027
t6896 | 1463475157.8368 | 961312536.2746 | 288 | 1494619667.5393 | 999844405.7027
t6897 | 1464282219.0989 | 963060902.8375 | 288 | 1494619667.5393 | 999844405.7027
t6898 | 1467466974.2433 | 967587769.7647 | 288 | 1494619667.5393 | 999844405.7027
t6899 | 1472384905.9506 | 974144803.0042 | 288 | 1494619667.5393 | 999844405.7027
t6900 | 1479145509.6715 | 982934419.8506 | 288 | 1494619667.5393 | 999844405.7027
t6901 | 1487790575.6328 | 992614083.8547 | 288 | 1494619667.5393 | 999844405.7027
t6902 | 1497420751.3354 | 1002338030.7521 | 288 | 1494619667.5393 | 999844405.7027
t6903 | 1506519104.4727 | 1012009970.6643 | 288 | 1494619667.5393 | 999844405.7027
t6904 | 1514572709.7799 | 1021360874.1333 | 288 | 1494619667.5393 | 999844405.7027
t6905 | 1521097125.3719 | 1030486862.3364 | 288 | 1494619667.5393 | 999844405.7027
t6906 | 1524940731.1989 | 1036958306.4175 | 288 | 1494619667.5393 | 999844405.7027
t6907 | 1529042368.2745 | 1043716179.5448 | 288 | 1494619667.5393 | 999844405.7027
t6908 | 1533921300.2241 | 1051470109.9284 | 288 | 1494619667.5393 | 999844405.7027
t6909 | 1539101172.4096 | 1059534326.9373 | 288 | 1494619667.5393 | 999844405.7027
t6910 | 1545022796.2181 | 1068425787.9125 | 288 | 1494619667.5393 | 999844405.7027
t6911 | 1550893557.4635 | 1077256690.4142 | 288 | 1494619667.5393 | 999844405.7027
t6912 | 1556603523.2068 | 1085802882.3136 | 288 | 1494619667.5393 | 999844405.7027
t6913 | 1561588444.0281 | 1093357346.8886 | 289 | 1565586537.6843 | 1115914768.4433
t6914 | 1565602249.7096 | 1099616919.9845 | 289 | 1565586537.6843 | 1115914768.4433
t6915 | 1568710333.8324 | 1104694606.1147 | 289 | 1565586537.6843 | 1115914768.4433
t6916 | 1570581530.7644 | 1108211664.591 | 289 | 1565586537.6843 | 1115914768.4433
t6917 | 1570598755.8813 | 1109503438.5782 | 289 | 1565586537.6843 | 1115914768.4433
t6918 | 1567220708.2959 | 1108532543.0279 | 289 | 1565586537.6843 | 1115914768.4433
t6919 | 1561648550.6726 | 1104771741.6156 | 289 | 1565586537.6843 | 1115914768.4433
t6920 | 1555363382.2202 | 1099428748.756 | 289 | 1565586537.6843 | 1115914768.4433
t6921 | 1549713058.9511 | 1093654592.5571 | 289 | 1565586537.6843 | 1115914768.4433
t6922 | 1548992802.9406 | 1093390709.9014 | 289 | 1565586537.6843 | 1115914768.4433
t6923 | 1550968925.682 | 1096187622.3479 | 289 | 1565586537.6843 | 1115914768.4433
t6924 | 1554693005.9828 | 1100948638.4225 | 289 | 1565586537.6843 | 1115914768.4433
t6925 | 1559862375.7435 | 1107685178.8426 | 289 | 1565586537.6843 | 1115914768.4433
t6926 | 1565914812.7859 | 1116074218.169 | 289 | 1565586537.6843 | 1115914768.4433
t6927 | 1571879439.5152 | 1124797262.88 | 289 | 1565586537.6843 | 1115914768.4433
t6928 | 1576248222.6267 | 1131951092.9611 | 289 | 1565586537.6843 | 1115914768.4433
t6929 | 1578740624.3111 | 1136830605.5207 | 289 | 1565586537.6843 | 1115914768.4433
t6930 | 1578833105.1653 | 1138472442.8565 | 289 | 1565586537.6843 | 1115914768.4433
t6931 | 1577760183.9763 | 1139240821.9408 | 289 | 1565586537.6843 | 1115914768.4433
t6932 | 1575309022.9875 | 1139181802.3818 | 289 | 1565586537.6843 | 1115914768.4433
t6933 | 1571750815.1234 | 1137505746.1828 | 289 | 1565586537.6843 | 1115914768.4433
t6934 | 1568154687.0164 | 1135506107.7641 | 289 | 1565586537.6843 | 1115914768.4433
t6935 | 1564246959.2619 | 1132956816.3742 | 289 | 1565586537.6843 | 1115914768.4433
t6936 | 1559694906.9481 | 1129453773.9811 | 289 | 1565586537.6843 | 1115914768.4433
t6937 | 1554457888.7959 | 1125003949.3799 | 290 | 1473711253.4187 | 1052135642.8488
t6938 | 1549041788.3945 | 1120279812.3139 | 290 | 1473711253.4187 | 1052135642.8488
t6939 | 1543518834.8011 | 1115472576.4618 | 290 | 1473711253.4187 | 1052135642.8488
t6940 | 1536852389.9342 | 1109283848.6828 | 290 | 1473711253.4187 | 1052135642.8488
t6941 | 1527881870.4772 | 1100553059.8928 | 290 | 1473711253.4187 | 1052135642.8488
t6942 | 1517078732.3268 | 1089894454.932 | 290 | 1473711253.4187 | 1052135642.8488
t6943 | 1506112923.3985 | 1079176689.9202 | 290 | 1473711253.4187 | 1052135642.8488
t6944 | 1496080526.5185 | 1069533582.3504 | 290 | 1473711253.4187 | 1052135642.8488
t6945 | 1485779208.3518 | 1059278994.1635 | 290 | 1473711253.4187 | 1052135642.8488
t6946 | 1476948774.3816 | 1050532726.6505 | 290 | 1473711253.4187 | 1052135642.8488
t6947 | 1471291185.146 | 1045440977.4616 | 290 | 1473711253.4187 | 1052135642.8488
t6948 | 1467600646.4969 | 1042589216.3472 | 290 | 1473711253.4187 | 1052135642.8488
t6949 | 1465061982.4324 | 1041364739.708 | 290 | 1473711253.4187 | 1052135642.8488
t6950 | 1463537251.1387 | 1041401421.1444 | 290 | 1473711253.4187 | 1052135642.8488
t6951 | 1461629204.5842 | 1041428541.8485 | 290 | 1473711253.4187 | 1052135642.8488
t6952 | 1457384952.7074 | 1039268286.0979 | 290 | 1473711253.4187 | 1052135642.8488
t6953 | 1450152118.8189 | 1033630977.4193 | 290 | 1473711253.4187 | 1052135642.8488
t6954 | 1441268544.2511 | 1025676550.6591 | 290 | 1473711253.4187 | 1052135642.8488
t6955 | 1432417719.9575 | 1017516860.7565 | 290 | 1473711253.4187 | 1052135642.8488
t6956 | 1424273956.8581 | 1010040394.933 | 290 | 1473711253.4187 | 1052135642.8488
t6957 | 1417196936.2637 | 1003725814.8514 | 290 | 1473711253.4187 | 1052135642.8488
t6958 | 1411621917.9161 | 999151149.2763 | 290 | 1473711253.4187 | 1052135642.8488
t6959 | 1407555172.1833 | 996370245.9191 | 290 | 1473711253.4187 | 1052135642.8488
t6960 | 1404325555.9154 | 994640557.2014 | 290 | 1473711253.4187 | 1052135642.8488
t6961 | 1401449071.0764 | 993359093.3585 | 291 | 1323141510.5687 | 924802911.8275
t6962 | 1398633313.2612 | 992138261.1572 | 291 | 1323141510.5687 | 924802911.8275
t6963 | 1395384219.6328 | 990365018.8393 | 291 | 1323141510.5687 | 924802911.8275
t6964 | 1390628180.9087 | 986751602.1749 | 291 | 1323141510.5687 | 924802911.8275
t6965 | 1383798811.5095 | 980755441.297 | 291 | 1323141510.5687 | 924802911.8275
t6966 | 1375110045.131 | 972780854.6873 | 291 | 1323141510.5687 | 924802911.8275
t6967 | 1365799309.7817 | 964085132.9719 | 291 | 1323141510.5687 | 924802911.8275
t6968 | 1356675448.4654 | 955456967.9998 | 291 | 1323141510.5687 | 924802911.8275
t6969 | 1347225186.0264 | 946307308.4515 | 291 | 1323141510.5687 | 924802911.8275
t6970 | 1337380652.1321 | 936348223.1647 | 291 | 1323141510.5687 | 924802911.8275
t6971 | 1329360304.1256 | 928579059.282 | 291 | 1323141510.5687 | 924802911.8275
t6972 | 1324110027.0233 | 924408863.4846 | 291 | 1323141510.5687 | 924802911.8275
t6973 | 1319999237.1127 | 921671975.9427 | 291 | 1323141510.5687 | 924802911.8275
t6974 | 1315815406.7882 | 919061727.1665 | 291 | 1323141510.5687 | 924802911.8275
t6975 | 1310229988.978 | 914851395.8782 | 291 | 1323141510.5687 | 924802911.8275
t6976 | 1301240144.6116 | 906563452.0704 | 291 | 1323141510.5687 | 924802911.8275
t6977 | 1289719244.8366 | 895208928.6737 | 291 | 1323141510.5687 | 924802911.8275
t6978 | 1278431645.1684 | 883968716.5077 | 291 | 1323141510.5687 | 924802911.8275
t6979 | 1267967100.8861 | 873551556.8939 | 291 | 1323141510.5687 | 924802911.8275
t6980 | 1258509335.244 | 864236356.2281 | 291 | 1323141510.5687 | 924802911.8275
t6981 | 1251313483.5508 | 857658976.6928 | 291 | 1323141510.5687 | 924802911.8275
t6982 | 1249476250.146 | 857740338.387 | 291 | 1323141510.5687 | 924802911.8275
t6983 | 1251517940.6544 | 861490196.3058 | 291 | 1323141510.5687 | 924802911.8275
t6984 | 1255621906.5975 | 867930436.2441 | 291 | 1323141510.5687 | 924802911.8275
t6985 | 1260922141.765 | 875938019.9491 | 292 | 1294846290.8211 | 932969861.2675
t6986 | 1266749108.0992 | 884643502.5759 | 292 | 1294846290.8211 | 932969861.2675
t6987 | 1272666633.819 | 893486964.0237 | 292 | 1294846290.8211 | 932969861.2675
t6988 | 1277026642.6399 | 900334891.1512 | 292 | 1294846290.8211 | 932969861.2675
t6989 | 1279906175.7929 | 905378571.1525 | 292 | 1294846290.8211 | 932969861.2675
t6990 | 1281812064.0273 | 909324738.7354 | 292 | 1294846290.8211 | 932969861.2675
t6991 | 1283434117.3893 | 912984888.163 | 292 | 1294846290.8211 | 932969861.2675
t6992 | 1285084570.8961 | 916630514.2581 | 292 | 1294846290.8211 | 932969861.2675
t6993 | 1285173698.7607 | 918168211.2082 | 292 | 1294846290.8211 | 932969861.2675
t6994 | 1284601363.0695 | 919181594.3972 | 292 | 1294846290.8211 | 932969861.2675
t6995 | 1286103622.8691 | 922528373.6373 | 292 | 1294846290.8211 | 932969861.2675
t6996 | 1287741898.8714 | 926045009.4859 | 292 | 1294846290.8211 | 932969861.2675
t6997 | 1289345191.0834 | 929450099.8082 | 292 | 1294846290.8211 | 932969861.2675
t6998 | 1290819374.9354 | 932666317.7038 | 292 | 1294846290.8211 | 932969861.2675
t6999 | 1292209472.7191 | 935796586.9802 | 292 | 1294846290.8211 | 932969861.2675
t7000 | 1293663071.1783 | 939163461.5356 | 292 | 1294846290.8211 | 932969861.2675
t7001 | 1294347119.8832 | 941648634.0615 | 292 | 1294846290.8211 | 932969861.2675
t7002 | 1297175689.1798 | 946896909.8908 | 292 | 1294846290.8211 | 932969861.2675
t7003 | 1303849852.851 | 955900765.706 | 292 | 1294846290.8211 | 932969861.2675
t7004 | 1312980629.5272 | 965195912.1875 | 292 | 1294846290.8211 | 932969861.2675
t7005 | 1322762168.2885 | 974819959.3943 | 292 | 1294846290.8211 | 932969861.2675
t7006 | 1332824859.3045 | 984842205.1941 | 292 | 1294846290.8211 | 932969861.2675
t7007 | 1342757227.8962 | 995031117.9036 | 292 | 1294846290.8211 | 932969861.2675
t7008 | 1352354284.8605 | 1005219421.3161 | 292 | 1294846290.8211 | 932969861.2675
t7009 | 1361368855.506 | 1015407115.468 | 293 | 1353435909.5874 | 1018035870.4491
t7010 | 1369479282.1239 | 1025594200.3959 | 293 | 1353435909.5874 | 1018035870.4491
t7011 | 1376515526.6748 | 1035780676.136 | 293 | 1353435909.5874 | 1018035870.4491
t7012 | 1382425097.8792 | 1044699373.9245 | 293 | 1353435909.5874 | 1018035870.4491
t7013 | 1387189274.6182 | 1052263094.3909 | 293 | 1353435909.5874 | 1018035870.4491
t7014 | 1390878567.1528 | 1058570915.2713 | 293 | 1353435909.5874 | 1018035870.4491
t7015 | 1393763241.5538 | 1063866316.8964 | 293 | 1353435909.5874 | 1018035870.4491
t7016 | 1396221412.6076 | 1068242485.4726 | 293 | 1353435909.5874 | 1018035870.4491
t7017 | 1396485626.395 | 1069284145.3906 | 293 | 1353435909.5874 | 1018035870.4491
t7018 | 1392259935.7802 | 1064734439.6653 | 293 | 1353435909.5874 | 1018035870.4491
t7019 | 1388225466.6969 | 1059075247.8567 | 293 | 1353435909.5874 | 1018035870.4491
t7020 | 1382445556.234 | 1050508055.4601 | 293 | 1353435909.5874 | 1018035870.4491
t7021 | 1374843632.899 | 1039927283.6155 | 293 | 1353435909.5874 | 1018035870.4491
t7022 | 1365804529.0951 | 1029011835.5018 | 293 | 1353435909.5874 | 1018035870.4491
t7023 | 1355724878.4994 | 1018220572.7514 | 293 | 1353435909.5874 | 1018035870.4491
t7024 | 1344646793.3485 | 1006975185.533 | 293 | 1353435909.5874 | 1018035870.4491
t7025 | 1333273076.5454 | 995669253.0628 | 293 | 1353435909.5874 | 1018035870.4491
t7026 | 1322865745.3585 | 985401089.5112 | 293 | 1353435909.5874 | 1018035870.4491
t7027 | 1313458764.0377 | 976204654.8597 | 293 | 1353435909.5874 | 1018035870.4491
t7028 | 1304831250.4296 | 967835266.9009 | 293 | 1353435909.5874 | 1018035870.4491
t7029 | 1296869623.3469 | 960131750.0314 | 293 | 1353435909.5874 | 1018035870.4491
t7030 | 1289799371.3997 | 953390980.2187 | 293 | 1353435909.5874 | 1018035870.4491
t7031 | 1283931262.027 | 948042699.5601 | 293 | 1353435909.5874 | 1018035870.4491
t7032 | 1279155059.8882 | 944024252.9032 | 293 | 1353435909.5874 | 1018035870.4491
t7033 | 1275231888.0447 | 941072953.296 | 294 | 1225052219.4302 | 902079430.2621
t7034 | 1271953069.0677 | 938956314.7201 | 294 | 1225052219.4302 | 902079430.2621
t7035 | 1269101647.2372 | 937409778.5045 | 294 | 1225052219.4302 | 902079430.2621
t7036 | 1265988528.3016 | 935577671.3662 | 294 | 1225052219.4302 | 902079430.2621
t7037 | 1262311798.9703 | 933134285.6571 | 294 | 1225052219.4302 | 902079430.2621
t7038 | 1257995502.4702 | 930098850.5958 | 294 | 1225052219.4302 | 902079430.2621
t7039 | 1253564087.0766 | 927099330.9862 | 294 | 1225052219.4302 | 902079430.2621
t7040 | 1249253133.3586 | 924170324.1264 | 294 | 1225052219.4302 | 902079430.2621
t7041 | 1243654531.7533 | 919428564.9758 | 294 | 1225052219.4302 | 902079430.2621
t7042 | 1235907109.8752 | 911364971.5752 | 294 | 1225052219.4302 | 902079430.2621
t7043 | 1228509233.3914 | 902996487.9025 | 294 | 1225052219.4302 | 902079430.2621
t7044 | 1223228956.4966 | 897374658.6514 | 294 | 1225052219.4302 | 902079430.2621
t7045 | 1217832640.192 | 892277018.3321 | 294 | 1225052219.4302 | 902079430.2621
t7046 | 1212360958.1456 | 887642351.5149 | 294 | 1225052219.4302 | 902079430.2621
t7047 | 1206703836.8062 | 883082280.4322 | 294 | 1225052219.4302 | 902079430.2621
t7048 | 1200743821.0832 | 878562241.0709 | 294 | 1225052219.4302 | 902079430.2621
t7049 | 1194639577.0467 | 874000193.7554 | 294 | 1225052219.4302 | 902079430.2621
t7050 | 1190090601.9728 | 871278872.6033 | 294 | 1225052219.4302 | 902079430.2621
t7051 | 1187986674.0849 | 871355979.0386 | 294 | 1225052219.4302 | 902079430.2621
t7052 | 1187637487.6185 | 872287220.1319 | 294 | 1225052219.4302 | 902079430.2621
t7053 | 1188074534.465 | 873961469.1344 | 294 | 1225052219.4302 | 902079430.2621
t7054 | 1189534434.9193 | 876934528.87 | 294 | 1225052219.4302 | 902079430.2621
t7055 | 1192421779.0882 | 881734711.0272 | 294 | 1225052219.4302 | 902079430.2621
t7056 | 1196527434.8595 | 888105268.0223 | 294 | 1225052219.4302 | 902079430.2621
t7057 | 1201371154.0884 | 895432674.2592 | 295 | 1254896115.0167 | 974941796.1174
t7058 | 1206707828.0467 | 903405179.7271 | 295 | 1254896115.0167 | 974941796.1174
t7059 | 1212299955.6762 | 911718646.0708 | 295 | 1254896115.0167 | 974941796.1174
t7060 | 1218073467.5448 | 920289480.4307 | 295 | 1254896115.0167 | 974941796.1174
t7061 | 1223770762.6444 | 928802967.3701 | 295 | 1254896115.0167 | 974941796.1174
t7062 | 1228792249.1433 | 936507220.9024 | 295 | 1254896115.0167 | 974941796.1174
t7063 | 1233302595.5784 | 943608325.2915 | 295 | 1254896115.0167 | 974941796.1174
t7064 | 1237291250.5551 | 949932711.7163 | 295 | 1254896115.0167 | 974941796.1174
t7065 | 1239521849.2424 | 953445100.6266 | 295 | 1254896115.0167 | 974941796.1174
t7066 | 1242070303.362 | 956775469.6303 | 295 | 1254896115.0167 | 974941796.1174
t7067 | 1246437798.0879 | 962269008.9 | 295 | 1254896115.0167 | 974941796.1174
t7068 | 1251442062.9417 | 968489705.7588 | 295 | 1254896115.0167 | 974941796.1174
t7069 | 1256524084.2559 | 975182639.4028 | 295 | 1254896115.0167 | 974941796.1174
t7070 | 1261549505.8783 | 982198030.8499 | 295 | 1254896115.0167 | 974941796.1174
t7071 | 1266006891.1511 | 989019145.6431 | 295 | 1254896115.0167 | 974941796.1174
t7072 | 1270094614.3378 | 995743697.7829 | 295 | 1254896115.0167 | 974941796.1174
t7073 | 1272776793.9268 | 1000764752.207 | 295 | 1254896115.0167 | 974941796.1174
t7074 | 1275928297.7188 | 1006331137.4825 | 295 | 1254896115.0167 | 974941796.1174
t7075 | 1280702214.4078 | 1013957633.6955 | 295 | 1254896115.0167 | 974941796.1174
t7076 | 1286438680.5186 | 1022774948.2853 | 295 | 1254896115.0167 | 974941796.1174
t7077 | 1292392870.1186 | 1031790765.5014 | 295 | 1254896115.0167 | 974941796.1174
t7078 | 1298679456.4551 | 1041157832.997 | 295 | 1254896115.0167 | 974941796.1174
t7079 | 1304908693.7224 | 1050381702.3833 | 295 | 1254896115.0167 | 974941796.1174
t7080 | 1310423380.9982 | 1058624329.9032 | 295 | 1254896115.0167 | 974941796.1174
t7081 | 1314727038.0939 | 1065255994.9183 | 296 | 1276151319.8632 | 1042198035.8852
t7082 | 1317491870.6469 | 1069863262.1546 | 296 | 1276151319.8632 | 1042198035.8852
t7083 | 1318974564.0032 | 1072788510.8227 | 296 | 1276151319.8632 | 1042198035.8852
t7084 | 1319366565.2622 | 1074346950.0187 | 296 | 1276151319.8632 | 1042198035.8852
t7085 | 1317177491.0243 | 1074390465.0382 | 296 | 1276151319.8632 | 1042198035.8852
t7086 | 1312040069.6239 | 1071266408.2715 | 296 | 1276151319.8632 | 1042198035.8852
t7087 | 1305724246.7699 | 1066720718.6128 | 296 | 1276151319.8632 | 1042198035.8852
t7088 | 1299057829.3759 | 1061360843.4395 | 296 | 1276151319.8632 | 1042198035.8852
t7089 | 1290077217.3706 | 1052516915.8285 | 296 | 1276151319.8632 | 1042198035.8852
t7090 | 1279561267.4391 | 1041375875.4013 | 296 | 1276151319.8632 | 1042198035.8852
t7091 | 1269795212.7645 | 1030993559.4975 | 296 | 1276151319.8632 | 1042198035.8852
t7092 | 1262030738.0011 | 1023289448.7184 | 296 | 1276151319.8632 | 1042198035.8852
t7093 | 1255917135.7727 | 1017810033.0982 | 296 | 1276151319.8632 | 1042198035.8852
t7094 | 1251466353.9595 | 1014688932.5148 | 296 | 1276151319.8632 | 1042198035.8852
t7095 | 1248690861.4713 | 1014158646.7836 | 296 | 1276151319.8632 | 1042198035.8852
t7096 | 1247078503.048 | 1014806941.3982 | 296 | 1276151319.8632 | 1042198035.8852
t7097 | 1244283858.2219 | 1014905127.2829 | 296 | 1276151319.8632 | 1042198035.8852
t7098 | 1243234545.412 | 1015834629.6525 | 296 | 1276151319.8632 | 1042198035.8852
t7099 | 1244448801.058 | 1018880481.8143 | 296 | 1276151319.8632 | 1042198035.8852
t7100 | 1247380796.6644 | 1024100843.4858 | 296 | 1276151319.8632 | 1042198035.8852
t7101 | 1251801520.9542 | 1031181011.2478 | 296 | 1276151319.8632 | 1042198035.8852
t7102 | 1257181691.2285 | 1039420350.5565 | 296 | 1276151319.8632 | 1042198035.8852
t7103 | 1262646985.4353 | 1047697051.2488 | 296 | 1276151319.8632 | 1042198035.8852
t7104 | 1267476513.1166 | 1055099859.4399 | 296 | 1276151319.8632 | 1042198035.8852
t7105 | 1271262788.3046 | 1061107083.6323 | 297 | 1228788264.4736 | 1037813819.0351
t7106 | 1273980827.9509 | 1065693761.8471 | 297 | 1228788264.4736 | 1037813819.0351
t7107 | 1275656258.133 | 1068923614.4865 | 297 | 1228788264.4736 | 1037813819.0351
t7108 | 1276138845.778 | 1070655945.5819 | 297 | 1228788264.4736 | 1037813819.0351
t7109 | 1274224399.9712 | 1070894163.5161 | 297 | 1228788264.4736 | 1037813819.0351
t7110 | 1270072709.2001 | 1069205597.7843 | 297 | 1228788264.4736 | 1037813819.0351
t7111 | 1265685852.4854 | 1067353106.1701 | 297 | 1228788264.4736 | 1037813819.0351
t7112 | 1261786951.667 | 1066041619.3109 | 297 | 1228788264.4736 | 1037813819.0351
t7113 | 1255685113.9499 | 1061569754.641 | 297 | 1228788264.4736 | 1037813819.0351
t7114 | 1247265038.9218 | 1053781800.7607 | 297 | 1228788264.4736 | 1037813819.0351
t7115 | 1242686558.0114 | 1050819822.2826 | 297 | 1228788264.4736 | 1037813819.0351
t7116 | 1239021663.6226 | 1049075525.6832 | 297 | 1228788264.4736 | 1037813819.0351
t7117 | 1233099074.7365 | 1044528844.0571 | 297 | 1228788264.4736 | 1037813819.0351
t7118 | 1225653034.2776 | 1038048491.3848 | 297 | 1228788264.4736 | 1037813819.0351
t7119 | 1217175880.5196 | 1030272030.9835 | 297 | 1228788264.4736 | 1037813819.0351
t7120 | 1207124970.2422 | 1021077124.9725 | 297 | 1228788264.4736 | 1037813819.0351
t7121 | 1196743054.8853 | 1011610575.1201 | 297 | 1228788264.4736 | 1037813819.0351
t7122 | 1188053344.0332 | 1004097928.6724 | 297 | 1228788264.4736 | 1037813819.0351
t7123 | 1181733029.728 | 999478115.661 | 297 | 1228788264.4736 | 1037813819.0351
t7124 | 1177784776.2775 | 997801360.6627 | 297 | 1228788264.4736 | 1037813819.0351
t7125 | 1176536703.8074 | 998393796.8337 | 297 | 1228788264.4736 | 1037813819.0351
t7126 | 1176887643.374 | 1000030843.441 | 297 | 1228788264.4736 | 1037813819.0351
t7127 | 1177737385.2028 | 1002242761.9143 | 297 | 1228788264.4736 | 1037813819.0351
t7128 | 1178922442.2871 | 1004827987.4416 | 297 | 1228788264.4736 | 1037813819.0351
t7129 | 1180213992.3552 | 1007557695.4791 | 298 | 1127648374.665 | 970222225.9512
t7130 | 1181759791.2799 | 1010608194.5704 | 298 | 1127648374.665 | 970222225.9512
t7131 | 1183390098.664 | 1013790703.7107 | 298 | 1127648374.665 | 970222225.9512
t7132 | 1184000096.7678 | 1015733889.5238 | 298 | 1127648374.665 | 970222225.9512
t7133 | 1182394238.5688 | 1016163251.0802 | 298 | 1127648374.665 | 970222225.9512
t7134 | 1177822486.6336 | 1013981018.2931 | 298 | 1127648374.665 | 970222225.9512
t7135 | 1171804783.7305 | 1010090938.0061 | 298 | 1127648374.665 | 970222225.9512
t7136 | 1165229705.1993 | 1005284903.5936 | 298 | 1127648374.665 | 970222225.9512
t7137 | 1156780075.8851 | 997741352.3234 | 298 | 1127648374.665 | 970222225.9512
t7138 | 1146769987.1112 | 987629682.2693 | 298 | 1127648374.665 | 970222225.9512
t7139 | 1137837190.9679 | 978750060.5613 | 298 | 1127648374.665 | 970222225.9512
t7140 | 1130697659.3198 | 972055194.7631 | 298 | 1127648374.665 | 970222225.9512
t7141 | 1123852790.2999 | 965923386.3117 | 298 | 1127648374.665 | 970222225.9512
t7142 | 1117354640.8466 | 960330135.554 | 298 | 1127648374.665 | 970222225.9512
t7143 | 1110718511.0325 | 954861662.789 | 298 | 1127648374.665 | 970222225.9512
t7144 | 1102482080.6684 | 947930287.1022 | 298 | 1127648374.665 | 970222225.9512
t7145 | 1092911553.7672 | 939463608.5244 | 298 | 1127648374.665 | 970222225.9512
t7146 | 1084099670.521 | 931755507.5914 | 298 | 1127648374.665 | 970222225.9512
t7147 | 1077397689.4372 | 926585566.9511 | 298 | 1127648374.665 | 970222225.9512
t7148 | 1073236373.6545 | 924551094.6295 | 298 | 1127648374.665 | 970222225.9512
t7149 | 1071162312.0653 | 924710313.2654 | 298 | 1127648374.665 | 970222225.9512
t7150 | 1070816496.6287 | 925674990.9993 | 298 | 1127648374.665 | 970222225.9512
t7151 | 1070834943.0699 | 926796723.0286 | 298 | 1127648374.665 | 970222225.9512
t7152 | 1069993823.4853 | 927363261.9084 | 298 | 1127648374.665 | 970222225.9512
t7153 | 1067947823.0902 | 927181862.0781 | 299 | 1019719280.0284 | 897663664.4491
t7154 | 1064454951.4614 | 925101359.5895 | 299 | 1019719280.0284 | 897663664.4491
t7155 | 1060076858.8374 | 921802410.6511 | 299 | 1019719280.0284 | 897663664.4491
t7156 | 1054343945.0825 | 916958209.7662 | 299 | 1019719280.0284 | 897663664.4491
t7157 | 1047168628.8989 | 910790532.2343 | 299 | 1019719280.0284 | 897663664.4491
t7158 | 1039323267.2333 | 904333481.5293 | 299 | 1019719280.0284 | 897663664.4491
t7159 | 1032645837.8753 | 899615378.9592 | 299 | 1019719280.0284 | 897663664.4491
t7160 | 1028344085.7821 | 897649327.1813 | 299 | 1019719280.0284 | 897663664.4491
t7161 | 1024146310.6197 | 895299074.5107 | 299 | 1019719280.0284 | 897663664.4491
t7162 | 1017084651.6841 | 888886400.5042 | 299 | 1019719280.0284 | 897663664.4491
t7163 | 1013996124.2634 | 887702842.641 | 299 | 1019719280.0284 | 897663664.4491
t7164 | 1012612062.7537 | 888093017.2379 | 299 | 1019719280.0284 | 897663664.4491
t7165 | 1011187777.7554 | 888237091.9756 | 299 | 1019719280.0284 | 897663664.4491
t7166 | 1009258103.7079 | 888196670.1912 | 299 | 1019719280.0284 | 897663664.4491
t7167 | 1006213306.7535 | 887485343.3191 | 299 | 1019719280.0284 | 897663664.4491
t7168 | 1001788642.2117 | 885599681.0855 | 299 | 1019719280.0284 | 897663664.4491
t7169 | 996504117.6586 | 882701683.1673 | 299 | 1019719280.0284 | 897663664.4491
t7170 | 993492848.4875 | 882624100.9799 | 299 | 1019719280.0284 | 897663664.4491
t7171 | 993943979.5172 | 884728530.307 | 299 | 1019719280.0284 | 897663664.4491
t7172 | 995941480.846 | 888769481.9457 | 299 | 1019719280.0284 | 897663664.4491
t7173 | 998572387.1157 | 893557936.0966 | 299 | 1019719280.0284 | 897663664.4491
t7174 | 1000659175.3009 | 897507075.4034 | 299 | 1019719280.0284 | 897663664.4491
t7175 | 1001765155.2493 | 900027934.3401 | 299 | 1019719280.0284 | 897663664.4491
t7176 | 1001791198.4954 | 901078521.085 | 299 | 1019719280.0284 | 897663664.4491
t7177 | 999707559.537 | 900809384.4314 | 300 | 902767258.5357 | 804713775.282
t7178 | 996026167.008 | 898442674.2077 | 300 | 902767258.5357 | 804713775.282
t7179 | 991102780.3148 | 894476954.4214 | 300 | 902767258.5357 | 804713775.282
t7180 | 984546046.1367 | 888663667.8135 | 300 | 902767258.5357 | 804713775.282
t7181 | 975907642.0732 | 880625892.15 | 300 | 902767258.5357 | 804713775.282
t7182 | 965326381.3036 | 870597632.2921 | 300 | 902767258.5357 | 804713775.282
t7183 | 954484224.6534 | 860332239.2696 | 300 | 902767258.5357 | 804713775.282
t7184 | 944326023.9774 | 850771836.1307 | 300 | 902767258.5357 | 804713775.282
t7185 | 934033748.848 | 840546846.2565 | 300 | 902767258.5357 | 804713775.282
t7186 | 923401858.4074 | 828966905.4083 | 300 | 902767258.5357 | 804713775.282
t7187 | 915361158.0197 | 819604608.629 | 300 | 902767258.5357 | 804713775.282
t7188 | 908255920.8505 | 810837743.8488 | 300 | 902767258.5357 | 804713775.282
t7189 | 900815628.0776 | 801633160.7031 | 300 | 902767258.5357 | 804713775.282
t7190 | 892765116.0795 | 792209650.2861 | 300 | 902767258.5357 | 804713775.282
t7191 | 883155858.3928 | 781781594.5323 | 300 | 902767258.5357 | 804713775.282
t7192 | 871826069.9522 | 770322370.9614 | 300 | 902767258.5357 | 804713775.282
t7193 | 859925500.1036 | 758499258.39 | 300 | 902767258.5357 | 804713775.282
t7194 | 848672300.6064 | 747299715.7527 | 300 | 902767258.5357 | 804713775.282
t7195 | 838353011.7331 | 737057876.3161 | 300 | 902767258.5357 | 804713775.282
t7196 | 828938858.8137 | 727816351.3433 | 300 | 902767258.5357 | 804713775.282
t7197 | 820950741.4118 | 720262605.2036 | 300 | 902767258.5357 | 804713775.282
t7198 | 814731808.4431 | 714787362.7314 | 300 | 902767258.5357 | 804713775.282
t7199 | 809402138.5951 | 710415500.9752 | 300 | 902767258.5357 | 804713775.282
t7200 | 804397661.5188 | 706368774.7139 | 300 | 902767258.5357 | 804713775.282
t7201 | 798827290.6693 | 701541935.3377 | 301 | 706885454.7885 | 600749555.5251
t7202 | 792265391.5915 | 695390382.2752 | 301 | 706885454.7885 | 600749555.5251
t7203 | 784804852.3066 | 688054615.0426 | 301 | 706885454.7885 | 600749555.5251
t7204 | 776950929.1615 | 680206477.5616 | 301 | 706885454.7885 | 600749555.5251
t7205 | 768512857.7534 | 671774191.4717 | 301 | 706885454.7885 | 600749555.5251
t7206 | 759316213.3695 | 662583332.0601 | 301 | 706885454.7885 | 600749555.5251
t7207 | 749518527.6103 | 652862818.2832 | 301 | 706885454.7885 | 600749555.5251
t7208 | 741057919.1256 | 644210808.3437 | 301 | 706885454.7885 | 600749555.5251
t7209 | 733691507.7646 | 635610548.9936 | 301 | 706885454.7885 | 600749555.5251
t7210 | 726737993.9477 | 626146329.7662 | 301 | 706885454.7885 | 600749555.5251
t7211 | 720420920.043 | 616711381.9308 | 301 | 706885454.7885 | 600749555.5251
t7212 | 713858216.1428 | 606720130.8539 | 301 | 706885454.7885 | 600749555.5251
t7213 | 706938122.6425 | 596573426.6858 | 301 | 706885454.7885 | 600749555.5251
t7214 | 699450524.6267 | 586443691.0711 | 301 | 706885454.7885 | 600749555.5251
t7215 | 691023188.9823 | 576348327.9095 | 301 | 706885454.7885 | 600749555.5251
t7216 | 680500740.7827 | 565394716.4891 | 301 | 706885454.7885 | 600749555.5251
t7217 | 669097688.4084 | 553998547.455 | 301 | 706885454.7885 | 600749555.5251
t7218 | 658444864.5442 | 543352606.5194 | 301 | 706885454.7885 | 600749555.5251
t7219 | 648420494.4038 | 533335118.896 | 301 | 706885454.7885 | 600749555.5251
t7220 | 639091448.3036 | 524108138.0427 | 301 | 706885454.7885 | 600749555.5251
t7221 | 631476097.7471 | 516975579.1951 | 301 | 706885454.7885 | 600749555.5251
t7222 | 626468206.9513 | 513116733.2272 | 301 | 706885454.7885 | 600749555.5251
t7223 | 624173649.6782 | 512732617.2003 | 301 | 706885454.7885 | 600749555.5251
t7224 | 624203268.3684 | 513796877.9914 | 301 | 706885454.7885 | 600749555.5251
t7225 | 624800385.538 | 515580868.4166 | 302 | 574382613.0098 | 472732506.3035
t7226 | 625455485.4601 | 517441807.2475 | 302 | 574382613.0098 | 472732506.3035
t7227 | 625855692.8729 | 518971634.9468 | 302 | 574382613.0098 | 472732506.3035
t7228 | 625840564.5718 | 519962321.2971 | 302 | 574382613.0098 | 472732506.3035
t7229 | 624927775.2757 | 520485321.7815 | 302 | 574382613.0098 | 472732506.3035
t7230 | 622860904.2511 | 520470489.952 | 302 | 574382613.0098 | 472732506.3035
t7231 | 619862915.525 | 519429878.5713 | 302 | 574382613.0098 | 472732506.3035
t7232 | 614962032.1947 | 516122195.4269 | 302 | 574382613.0098 | 472732506.3035
t7233 | 607584446.3858 | 509431960.2018 | 302 | 574382613.0098 | 472732506.3035
t7234 | 599082228.7705 | 500778443.2238 | 302 | 574382613.0098 | 472732506.3035
t7235 | 590449547.1836 | 491190875.9504 | 302 | 574382613.0098 | 472732506.3035
t7236 | 581877060.2696 | 481132326.676 | 302 | 574382613.0098 | 472732506.3035
t7237 | 573371025.9938 | 470919489.1674 | 302 | 574382613.0098 | 472732506.3035
t7238 | 564607991.4574 | 460807293.4152 | 302 | 574382613.0098 | 472732506.3035
t7239 | 555522254.457 | 451050726.238 | 302 | 574382613.0098 | 472732506.3035
t7240 | 545753083.964 | 441225207.6723 | 302 | 574382613.0098 | 472732506.3035
t7241 | 534927985.1433 | 430691909.0428 | 302 | 574382613.0098 | 472732506.3035
t7242 | 526491965.7864 | 423213954.4173 | 302 | 574382613.0098 | 472732506.3035
t7243 | 521092483.3196 | 419629127.6622 | 302 | 574382613.0098 | 472732506.3035
t7244 | 518947969.075 | 419777152.2878 | 302 | 574382613.0098 | 472732506.3035
t7245 | 518983066.8978 | 421046043.0494 | 302 | 574382613.0098 | 472732506.3035
t7246 | 519613223.0341 | 423014619.7994 | 302 | 574382613.0098 | 472732506.3035
t7247 | 520587175.8182 | 425355468.1021 | 302 | 574382613.0098 | 472732506.3035
t7248 | 521725448.9909 | 427851036.7388 | 302 | 574382613.0098 | 472732506.3035
t7249 | 522704898.4625 | 430111553.9951 | 303 | 475970189.3724 | 393624151.6415
t7250 | 523503131.7558 | 432124150.2662 | 303 | 475970189.3724 | 393624151.6415
t7251 | 524163404.5655 | 433960640.1783 | 303 | 475970189.3724 | 393624151.6415
t7252 | 524339147.0394 | 435188791.333 | 303 | 475970189.3724 | 393624151.6415
t7253 | 523433108.2313 | 435774243.4406 | 303 | 475970189.3724 | 393624151.6415
t7254 | 520633208.469 | 435335368.4282 | 303 | 475970189.3724 | 393624151.6415
t7255 | 516502206.2635 | 433612841.3539 | 303 | 475970189.3724 | 393624151.6415
t7256 | 512331256.9789 | 431734125.7049 | 303 | 475970189.3724 | 393624151.6415
t7257 | 505309346.0994 | 425836046.1753 | 303 | 475970189.3724 | 393624151.6415
t7258 | 495980532.4933 | 416410442.4052 | 303 | 475970189.3724 | 393624151.6415
t7259 | 486867901.6691 | 406851367.8257 | 303 | 475970189.3724 | 393624151.6415
t7260 | 477613614.1841 | 396723250.4615 | 303 | 475970189.3724 | 393624151.6415
t7261 | 468935641.3077 | 385998088.1252 | 303 | 475970189.3724 | 393624151.6415
t7262 | 460527730.8642 | 375390485.2179 | 303 | 475970189.3724 | 393624151.6415
t7263 | 451682462.077 | 365500424.7445 | 303 | 475970189.3724 | 393624151.6415
t7264 | 441963446.911 | 356216555.9583 | 303 | 475970189.3724 | 393624151.6415
t7265 | 432291864.0768 | 347692298.485 | 303 | 475970189.3724 | 393624151.6415
t7266 | 426979453.336 | 344764525.3334 | 303 | 475970189.3724 | 393624151.6415
t7267 | 427062155.7434 | 346413147.7125 | 303 | 475970189.3724 | 393624151.6415
t7268 | 428712428.538 | 350038534.3448 | 303 | 475970189.3724 | 393624151.6415
t7269 | 431349632.0701 | 354869654.8281 | 303 | 475970189.3724 | 393624151.6415
t7270 | 435220602.4697 | 361210442.0927 | 303 | 475970189.3724 | 393624151.6415
t7271 | 440090373.1842 | 368768803.2023 | 303 | 475970189.3724 | 393624151.6415
t7272 | 445086998.1475 | 376453857.783 | 303 | 475970189.3724 | 393624151.6415
t7273 | 449706093.3149 | 383627965.4019 | 304 | 426821524.5661 | 381675083.9902
t7274 | 453781922.3506 | 390039732.874 | 304 | 426821524.5661 | 381675083.9902
t7275 | 457107239.3226 | 395453372.4256 | 304 | 426821524.5661 | 381675083.9902
t7276 | 459535112.8065 | 399712449.1258 | 304 | 426821524.5661 | 381675083.9902
t7277 | 460998345.9956 | 402778336.4858 | 304 | 426821524.5661 | 381675083.9902
t7278 | 461262642.1427 | 404473861.3104 | 304 | 426821524.5661 | 381675083.9902
t7279 | 460174841.4765 | 405405742.4598 | 304 | 426821524.5661 | 381675083.9902
t7280 | 457651814.3276 | 405576116.581 | 304 | 426821524.5661 | 381675083.9902
t7281 | 454786635.8847 | 405213976.6993 | 304 | 426821524.5661 | 381675083.9902
t7282 | 451653437.6995 | 404237948.2996 | 304 | 426821524.5661 | 381675083.9902
t7283 | 447807721.1006 | 402306161.4483 | 304 | 426821524.5661 | 381675083.9902
t7284 | 443611264.7985 | 399872409.5003 | 304 | 426821524.5661 | 381675083.9902
t7285 | 438911064.944 | 396804310.392 | 304 | 426821524.5661 | 381675083.9902
t7286 | 433366439.4561 | 392750427.8237 | 304 | 426821524.5661 | 381675083.9902
t7287 | 427109181.9851 | 387881819.2412 | 304 | 426821524.5661 | 381675083.9902
t7288 | 419089426.4257 | 381060564.8314 | 304 | 426821524.5661 | 381675083.9902
t7289 | 408371944.7688 | 371106822.4317 | 304 | 426821524.5661 | 381675083.9902
t7290 | 397929057.1843 | 361332445.2914 | 304 | 426821524.5661 | 381675083.9902
t7291 | 389030762.0455 | 353316782.6879 | 304 | 426821524.5661 | 381675083.9902
t7292 | 382000474.9563 | 347526012.1329 | 304 | 426821524.5661 | 381675083.9902
t7293 | 376614410.9271 | 343712531.5097 | 304 | 426821524.5661 | 381675083.9902
t7294 | 373184049.1834 | 342164004.3412 | 304 | 426821524.5661 | 381675083.9902
t7295 | 370920749.2859 | 341901405.4118 | 304 | 426821524.5661 | 381675083.9902
t7296 | 369111957.2034 | 341946817.0586 | 304 | 426821524.5661 | 381675083.9902
t7297 | 367028393.2035 | 341625765.65 | 305 | 264748478.8645 | 235847092.7302
t7298 | 364240966.587 | 340338992.5877 | 305 | 264748478.8645 | 235847092.7302
t7299 | 360270634.0221 | 337512287.0577 | 305 | 264748478.8645 | 235847092.7302
t7300 | 355040796.974 | 333069071.8754 | 305 | 264748478.8645 | 235847092.7302
t7301 | 348264353.379 | 326793653.6819 | 305 | 264748478.8645 | 235847092.7302
t7302 | 338648941.2894 | 317465074.9644 | 305 | 264748478.8645 | 235847092.7302
t7303 | 327160535.6885 | 306144506.656 | 305 | 264748478.8645 | 235847092.7302
t7304 | 315178290.8105 | 293980429.6546 | 305 | 264748478.8645 | 235847092.7302
t7305 | 303702344.1182 | 281543317.784 | 305 | 264748478.8645 | 235847092.7302
t7306 | 292924389.5568 | 268916694.6955 | 305 | 264748478.8645 | 235847092.7302
t7307 | 282889705.806 | 256518134.4061 | 305 | 264748478.8645 | 235847092.7302
t7308 | 273352579.8269 | 244385379.8955 | 305 | 264748478.8645 | 235847092.7302
t7309 | 263848156.0346 | 232373086.9456 | 305 | 264748478.8645 | 235847092.7302
t7310 | 253706787.0507 | 220043496.2831 | 305 | 264748478.8645 | 235847092.7302
t7311 | 242869621.0442 | 207966425.6075 | 305 | 264748478.8645 | 235847092.7302
t7312 | 230754235.9548 | 195672766.2326 | 305 | 264748478.8645 | 235847092.7302
t7313 | 217417716.509 | 182338344.6587 | 305 | 264748478.8645 | 235847092.7302
t7314 | 204589246.1196 | 169511972.0157 | 305 | 264748478.8645 | 235847092.7302
t7315 | 192697949.0302 | 157622772.5472 | 305 | 264748478.8645 | 235847092.7302
t7316 | 181671903.5754 | 146622620.3734 | 305 | 264748478.8645 | 235847092.7302
t7317 | 171738664.3662 | 136834251.8234 | 305 | 264748478.8645 | 235847092.7302
t7318 | 162886396.4928 | 128269620.6581 | 305 | 264748478.8645 | 235847092.7302
t7319 | 155251231.8177 | 120969667.0611 | 305 | 264748478.8645 | 235847092.7302
t7320 | 147829653.4902 | 113811892.41 | 305 | 264748478.8645 | 235847092.7302
t7321 | 140435273.2003 | 106633708.4504 | 306 | 74982446.4296 | 45607908.2872
t7322 | 133113247.8293 | 99504070.6958 | 306 | 74982446.4296 | 45607908.2872
t7323 | 125837239.888 | 92444234.6514 | 306 | 74982446.4296 | 45607908.2872
t7324 | 118770381.3449 | 85688718.2196 | 306 | 74982446.4296 | 45607908.2872
t7325 | 111673986.1356 | 79070217.0008 | 306 | 74982446.4296 | 45607908.2872
t7326 | 103452027.6667 | 71540286.0125 | 306 | 74982446.4296 | 45607908.2872
t7327 | 94820155.492 | 63862153.574 | 306 | 74982446.4296 | 45607908.2872
t7328 | 87058965.5355 | 56862919.6244 | 306 | 74982446.4296 | 45607908.2872
t7329 | 80041212.3084 | 49309988.5489 | 306 | 74982446.4296 | 45607908.2872
t7330 | 73046726.3167 | 40671510.4893 | 306 | 74982446.4296 | 45607908.2872
t7331 | 67895825.1107 | 33875355.1134 | 306 | 74982446.4296 | 45607908.2872
t7332 | 64619696.8852 | 29491067.7961 | 306 | 74982446.4296 | 45607908.2872
t7333 | 62107432.1857 | 26733872.1437 | 306 | 74982446.4296 | 45607908.2872
t7334 | 60411404.8312 | 25649724.2683 | 306 | 74982446.4296 | 45607908.2872
t7335 | 59758406.9695 | 26107164.096 | 306 | 74982446.4296 | 45607908.2872
t7336 | 59330950.7418 | 27300382.597 | 306 | 74982446.4296 | 45607908.2872
t7337 | 57824147.5895 | 28191823.2896 | 306 | 74982446.4296 | 45607908.2872
t7338 | 55647731.8024 | 28663036.5511 | 306 | 74982446.4296 | 45607908.2872
t7339 | 52853350.3404 | 28696617.0215 | 306 | 74982446.4296 | 45607908.2872
t7340 | 48373493.8167 | 26336029.9666 | 306 | 74982446.4296 | 45607908.2872
t7341 | 42984749.101 | 22519124.9244 | 306 | 74982446.4296 | 45607908.2872
t7342 | 37623676.2133 | 18396656.7193 | 306 | 74982446.4296 | 45607908.2872
t7343 | 32882549.2 | 14822672.9639 | 306 | 74982446.4296 | 45607908.2872
t7344 | 29016083.8065 | 12218464.1746 | 306 | 74982446.4296 | 45607908.2872
t7345 | 25827822.1182 | 10435158.3197 | 307 | 50562300.0206 | 4175884.9046
t7346 | 23375122.8564 | 9601492.943 | 307 | 50562300.0206 | 4175884.9046
t7347 | 21615559.677 | 9640081.1379 | 307 | 50562300.0206 | 4175884.9046
t7348 | 19952179.0049 | 9755171.1959 | 307 | 50562300.0206 | 4175884.9046
t7349 | 17614499.038 | 9369355.4088 | 307 | 50562300.0206 | 4175884.9046
t7350 | 13900914.2872 | 7702701.2578 | 307 | 50562300.0206 | 4175884.9046
t7351 | 9626704.0702 | 5784644.4437 | 307 | 50562300.0206 | 4175884.9046
t7352 | 5103250.8704 | 3532782.6361 | 307 | 50562300.0206 | 4175884.9046
t7353 | 0 | 0 | 307 | 50562300.0206 | 4175884.9046
t7354 | 66262.4154 | 0 | 307 | 50562300.0206 | 4175884.9046
t7355 | 2730780.4191 | 0 | 307 | 50562300.0206 | 4175884.9046
t7356 | 7008686.9725 | 0 | 307 | 50562300.0206 | 4175884.9046
t7357 | 13435151.8098 | 0 | 307 | 50562300.0206 | 4175884.9046
t7358 | 22330488.752 | 3645986.5141 | 307 | 50562300.0206 | 4175884.9046
t7359 | 33360016.9773 | 0 | 307 | 50562300.0206 | 4175884.9046
t7360 | 45815141.6565 | 3645986.5141 | 307 | 50562300.0206 | 4175884.9046
t7361 | 57671145.3775 | 0 | 307 | 50562300.0206 | 4175884.9046
t7362 | 68992054.7374 | 8600516.0003 | 307 | 50562300.0206 | 4175884.9046
t7363 | 84470807.1623 | 8600001.6895 | 307 | 50562300.0206 | 4175884.9046
t7364 | 103752362.4176 | 4953718.9252 | 307 | 50562300.0206 | 4175884.9046
t7365 | 124845236.3852 | 1307654.2087 | 307 | 50562300.0206 | 4175884.9046
t7366 | 147145231.1082 | 3645986.5141 | 307 | 50562300.0206 | 4175884.9046
t7367 | 170415520.0696 | 0 | 307 | 50562300.0206 | 4175884.9046
t7368 | 194440262.3113 | 0 | 307 | 50562300.0206 | 4175884.9046
t7369 | 218991858.0599 | 10247806.2733 | 308 | 391933466.0908 | 5275930.4802
t7370 | 243786810.1124 | 0 | 308 | 391933466.0908 | 5275930.4802
t7371 | 268328191.6486 | 0 | 308 | 391933466.0908 | 5275930.4802
t7372 | 292155376.7319 | 10247806.2733 | 308 | 391933466.0908 | 5275930.4802
t7373 | 313670910.1704 | 0 | 308 | 391933466.0908 | 5275930.4802
t7374 | 332283957.6483 | 2516288.9727 | 308 | 391933466.0908 | 5275930.4802
t7375 | 347897911.5933 | 12031429.582 | 308 | 391933466.0908 | 5275930.4802
t7376 | 358213060.0804 | 0 | 308 | 391933466.0908 | 5275930.4802
t7377 | 365857194.3667 | 0 | 308 | 391933466.0908 | 5275930.4802
t7378 | 375232143.573 | 8055293.2736 | 308 | 391933466.0908 | 5275930.4802
t7379 | 385081481.5514 | 3645986.5141 | 308 | 391933466.0908 | 5275930.4802
t7380 | 394334466.5906 | 0 | 308 | 391933466.0908 | 5275930.4802
t7381 | 404155937.6874 | 0 | 308 | 391933466.0908 | 5275930.4802
t7382 | 415268114.7138 | 9524701.2682 | 308 | 391933466.0908 | 5275930.4802
t7383 | 427376533.2276 | 0 | 308 | 391933466.0908 | 5275930.4802
t7384 | 439870107.811 | 0 | 308 | 391933466.0908 | 5275930.4802
t7385 | 451398854.0661 | 0 | 308 | 391933466.0908 | 5275930.4802
t7386 | 460975057.9802 | 0 | 308 | 391933466.0908 | 5275930.4802
t7387 | 469541931.1835 | 9235408.8723 | 308 | 391933466.0908 | 5275930.4802
t7388 | 476879162.4876 | 5589088.1107 | 308 | 391933466.0908 | 5275930.4802
t7389 | 482925265.6451 | 14794899.7669 | 308 | 391933466.0908 | 5275930.4802
t7390 | 488275618.6164 | 14794015.0319 | 308 | 391933466.0908 | 5275930.4802
t7391 | 493810088.9875 | 14793130.3498 | 308 | 391933466.0908 | 5275930.4802
t7392 | 500093151.6462 | 11146477.2365 | 308 | 391933466.0908 | 5275930.4802
t7393 | 507027674.4604 | 21298874.2988 | 309 | 578276786.5364 | 100037829.5686
t7394 | 514042302.2942 | 31531183.9519 | 309 | 578276786.5364 | 100037829.5686
t7395 | 520630579.5545 | 40295986.9791 | 309 | 578276786.5364 | 100037829.5686
t7396 | 527224639.359 | 49964631.3171 | 309 | 578276786.5364 | 100037829.5686
t7397 | 534332699.2824 | 60209449.7055 | 309 | 578276786.5364 | 100037829.5686
t7398 | 541767190.2385 | 70453655.4537 | 309 | 578276786.5364 | 100037829.5686
t7399 | 549006121.8511 | 80643960.9195 | 309 | 578276786.5364 | 100037829.5686
t7400 | 555281867.186 | 90162055.1596 | 309 | 578276786.5364 | 100037829.5686
t7401 | 560024307.6312 | 97585737.5065 | 309 | 578276786.5364 | 100037829.5686
t7402 | 566877380.7142 | 107107313.4692 | 309 | 578276786.5364 | 100037829.5686
t7403 | 575065594.9714 | 114242490.7272 | 309 | 578276786.5364 | 100037829.5686
t7404 | 583017653.3451 | 123772520.1579 | 309 | 578276786.5364 | 100037829.5686
t7405 | 590009925.2335 | 132230701.547 | 309 | 578276786.5364 | 100037829.5686
t7406 | 595907315.8502 | 128577025.6669 | 309 | 578276786.5364 | 100037829.5686
t7407 | 600994713.6204 | 128569336.7608 | 309 | 578276786.5364 | 100037829.5686
t7408 | 605646525.0558 | 136114411.79 | 309 | 578276786.5364 | 100037829.5686
t7409 | 608935243.8078 | 136106272.1482 | 309 | 578276786.5364 | 100037829.5686
t7410 | 611426225.541 | 136098132.9931 | 309 | 578276786.5364 | 100037829.5686
t7411 | 614616160.1371 | 141734144.0008 | 309 | 578276786.5364 | 100037829.5686
t7412 | 617920289.2299 | 129474117.5335 | 309 | 578276786.5364 | 100037829.5686
t7413 | 620830881.0318 | 117494446.8028 | 309 | 578276786.5364 | 100037829.5686
t7414 | 623490251.7866 | 109087010.1923 | 309 | 578276786.5364 | 100037829.5686
t7415 | 625918232.1553 | 109080486.7891 | 309 | 578276786.5364 | 100037829.5686
t7416 | 628649102.5371 | 109073963.776 | 309 | 578276786.5364 | 100037829.5686
t7417 | 631032544.8881 | 101880228.478 | 310 | 585390394.8776 | 32075408.7386
t7418 | 632337982.2098 | 96242283.1758 | 310 | 585390394.8776 | 32075408.7386
t7419 | 632859022.4983 | 96236527.8872 | 310 | 585390394.8776 | 32075408.7386
t7420 | 632143870.7106 | 88823843.2153 | 310 | 585390394.8776 | 32075408.7386
t7421 | 629498987.9849 | 77215853.003 | 310 | 585390394.8776 | 32075408.7386
t7422 | 624166309.2271 | 73462926.8245 | 310 | 585390394.8776 | 32075408.7386
t7423 | 615770558.862 | 62264452.8202 | 310 | 585390394.8776 | 32075408.7386
t7424 | 606001471.4095 | 53316908.9923 | 310 | 585390394.8776 | 32075408.7386
t7425 | 594755011.6147 | 40542534.4748 | 310 | 585390394.8776 | 32075408.7386
t7426 | 582920140.1211 | 27310293.3012 | 310 | 585390394.8776 | 32075408.7386
t7427 | 572843637.346 | 17383421.6088 | 310 | 585390394.8776 | 32075408.7386
t7428 | 565179702.9363 | 10528267.9954 | 310 | 585390394.8776 | 32075408.7386
t7429 | 559598985.9926 | 6386493.1734 | 310 | 585390394.8776 | 32075408.7386
t7430 | 555960899.0238 | 4854301.5099 | 310 | 585390394.8776 | 32075408.7386
t7431 | 554764675.6937 | 5600755.8623 | 310 | 585390394.8776 | 32075408.7386
t7432 | 555641769.6428 | 0 | 310 | 585390394.8776 | 32075408.7386
t7433 | 556160291.9272 | 0 | 310 | 585390394.8776 | 32075408.7386
t7434 | 556185133.6889 | 0 | 310 | 585390394.8776 | 32075408.7386
t7435 | 556586997.8862 | 0 | 310 | 585390394.8776 | 32075408.7386
t7436 | 557643992.5654 | 0 | 310 | 585390394.8776 | 32075408.7386
t7437 | 560321124.1051 | 0 | 310 | 585390394.8776 | 32075408.7386
t7438 | 565221395.0061 | 7760717.4038 | 310 | 585390394.8776 | 32075408.7386
t7439 | 571885276.1108 | 0 | 310 | 585390394.8776 | 32075408.7386
t7440 | 579889695.612 | 0 | 310 | 585390394.8776 | 32075408.7386
t7441 | 588901457.9662 | 0 | 311 | 695545753.6648 | 82970600.1972
t7442 | 598673452.0181 | 0 | 311 | 695545753.6648 | 82970600.1972
t7443 | 609041365.0536 | 10225424.6273 | 311 | 695545753.6648 | 82970600.1972
t7444 | 619870174.8376 | 20355829.1533 | 311 | 695545753.6648 | 82970600.1972
t7445 | 630971738.1736 | 30203103.6251 | 311 | 695545753.6648 | 82970600.1972
t7446 | 641686870.5289 | 33135798.1328 | 311 | 695545753.6648 | 82970600.1972
t7447 | 652234188.2006 | 41610108.8954 | 311 | 695545753.6648 | 82970600.1972
t7448 | 662504272.3346 | 49953150.5244 | 311 | 695545753.6648 | 82970600.1972
t7449 | 671926245.8118 | 58313443.0254 | 311 | 695545753.6648 | 82970600.1972
t7450 | 680250784.5597 | 66683929.5146 | 311 | 695545753.6648 | 82970600.1972
t7451 | 689588853.1003 | 75157934.2195 | 311 | 695545753.6648 | 82970600.1972
t7452 | 700123994.7548 | 83758839.8433 | 311 | 695545753.6648 | 82970600.1972
t7453 | 711868604.3346 | 92338434.4451 | 311 | 695545753.6648 | 82970600.1972
t7454 | 724318346.8908 | 100807922.6506 | 311 | 695545753.6648 | 82970600.1972
t7455 | 735641316.9925 | 109510134.3935 | 311 | 695545753.6648 | 82970600.1972
t7456 | 744738957.3234 | 118049455.3616 | 311 | 695545753.6648 | 82970600.1972
t7457 | 749218519.2666 | 125774165.2022 | 311 | 695545753.6648 | 82970600.1972
t7458 | 751685231.5588 | 130762439.4575 | 311 | 695545753.6648 | 82970600.1972
t7459 | 753719490.1746 | 135089669.7075 | 311 | 695545753.6648 | 82970600.1972
t7460 | 755374371.4288 | 138799427.6227 | 311 | 695545753.6648 | 82970600.1972
t7461 | 756408217.0597 | 141573922.6664 | 311 | 695545753.6648 | 82970600.1972
t7462 | 756565582.0849 | 143062545.5055 | 311 | 695545753.6648 | 82970600.1972
t7463 | 755228304.3683 | 143489007.7414 | 311 | 695545753.6648 | 82970600.1972
t7464 | 752557749.1334 | 142639718.4177 | 311 | 695545753.6648 | 82970600.1972
t7465 | 748817327.4158 | 140292129.5633 | 312 | 733673880.9507 | 143059062.5428
t7466 | 744813349.8249 | 137561922.6176 | 312 | 733673880.9507 | 143059062.5428
t7467 | 741432960.2803 | 135669389.6147 | 312 | 733673880.9507 | 143059062.5428
t7468 | 738076377.2259 | 133871961.4842 | 312 | 733673880.9507 | 143059062.5428
t7469 | 734104862.2651 | 131483303.9954 | 312 | 733673880.9507 | 143059062.5428
t7470 | 727983739.8854 | 126802169.7205 | 312 | 733673880.9507 | 143059062.5428
t7471 | 719680273.5306 | 119772034.8618 | 312 | 733673880.9507 | 143059062.5428
t7472 | 711203390.3908 | 112494292.3316 | 312 | 733673880.9507 | 143059062.5428
t7473 | 702704484.3681 | 104831306.4163 | 312 | 733673880.9507 | 143059062.5428
t7474 | 698060265.4303 | 102181070.509 | 312 | 733673880.9507 | 143059062.5428
t7475 | 698647995.3886 | 104400420.2194 | 312 | 733673880.9507 | 143059062.5428
t7476 | 701252195.5869 | 109221852.63 | 312 | 733673880.9507 | 143059062.5428
t7477 | 706519957.9613 | 117510557.8256 | 312 | 733673880.9507 | 143059062.5428
t7478 | 713973047.9002 | 126079878.1882 | 312 | 733673880.9507 | 143059062.5428
t7479 | 721987468.9229 | 134742770.9154 | 312 | 733673880.9507 | 143059062.5428
t7480 | 729543310.6277 | 143208773.054 | 312 | 733673880.9507 | 143059062.5428
t7481 | 735260029.0732 | 151210781.3177 | 312 | 733673880.9507 | 143059062.5428
t7482 | 739584207.4967 | 158644301.3535 | 312 | 733673880.9507 | 143059062.5428
t7483 | 745123267.0025 | 167229068.0597 | 312 | 733673880.9507 | 143059062.5428
t7484 | 752186322.5823 | 176138020.2748 | 312 | 733673880.9507 | 143059062.5428
t7485 | 760610718.7188 | 185354870.3805 | 312 | 733673880.9507 | 143059062.5428
t7486 | 769919062.6541 | 194928954.7556 | 312 | 733673880.9507 | 143059062.5428
t7487 | 779234173.545 | 204831641.7254 | 312 | 733673880.9507 | 143059062.5428
t7488 | 787454354.7385 | 214956029.2126 | 312 | 733673880.9507 | 143059062.5428
t7489 | 793674319.2971 | 224256089.6961 | 313 | 755860927.0587 | 203670195.7611
t7490 | 797638806.1797 | 230548541.4966 | 313 | 755860927.0587 | 203670195.7611
t7491 | 799878503.1075 | 234554483.5958 | 313 | 755860927.0587 | 203670195.7611
t7492 | 800947868.867 | 237037811.282 | 313 | 755860927.0587 | 203670195.7611
t7493 | 800661643.8685 | 238003874.5923 | 313 | 755860927.0587 | 203670195.7611
t7494 | 796404660.6062 | 235874567.3755 | 313 | 755860927.0587 | 203670195.7611
t7495 | 790246436.876 | 231724913.529 | 313 | 755860927.0587 | 203670195.7611
t7496 | 783374646.0664 | 226791398.0348 | 313 | 755860927.0587 | 203670195.7611
t7497 | 776444211.7245 | 221636191.3022 | 313 | 755860927.0587 | 203670195.7611
t7498 | 769302718.6534 | 215880449.3028 | 313 | 755860927.0587 | 203670195.7611
t7499 | 762560911.8598 | 209838937.0256 | 313 | 755860927.0587 | 203670195.7611
t7500 | 759270758.0265 | 205676711.0475 | 313 | 755860927.0587 | 203670195.7611
t7501 | 757055521.2013 | 203309539.8013 | 313 | 755860927.0587 | 203670195.7611
t7502 | 753247319.6002 | 200496904.7 | 313 | 755860927.0587 | 203670195.7611
t7503 | 748069617.6655 | 196626929.8377 | 313 | 755860927.0587 | 203670195.7611
t7504 | 742112462.0223 | 192932430.9619 | 313 | 755860927.0587 | 203670195.7611
t7505 | 734942642.4966 | 188008460.4396 | 313 | 755860927.0587 | 203670195.7611
t7506 | 727674808.9195 | 182629404.784 | 313 | 755860927.0587 | 203670195.7611
t7507 | 721045755.0863 | 177865220.138 | 313 | 755860927.0587 | 203670195.7611
t7508 | 714911816.3199 | 173453264.3275 | 313 | 755860927.0587 | 203670195.7611
t7509 | 709180756.2924 | 169277513.7838 | 313 | 755860927.0587 | 203670195.7611
t7510 | 704412100.7222 | 166064074.69 | 313 | 755860927.0587 | 203670195.7611
t7511 | 700381996.5875 | 163565298.2444 | 313 | 755860927.0587 | 203670195.7611
t7512 | 697221967.3635 | 162031688.2774 | 313 | 755860927.0587 | 203670195.7611
t7513 | 694651495.2546 | 161182721.3071 | 314 | 601430548.1554 | 75520820.9666
t7514 | 692591716.6429 | 160963323.8148 | 314 | 601430548.1554 | 75520820.9666
t7515 | 690612545.0337 | 160872014.8409 | 314 | 601430548.1554 | 75520820.9666
t7516 | 687651015.133 | 159560276.8277 | 314 | 601430548.1554 | 75520820.9666
t7517 | 682583407.0647 | 155666446.2824 | 314 | 601430548.1554 | 75520820.9666
t7518 | 673875634.762 | 147585078.2478 | 314 | 601430548.1554 | 75520820.9666
t7519 | 662509683.45 | 136464761.1792 | 314 | 601430548.1554 | 75520820.9666
t7520 | 650133732.0307 | 124162705.6313 | 314 | 601430548.1554 | 75520820.9666
t7521 | 637604020.1035 | 111597455.3585 | 314 | 601430548.1554 | 75520820.9666
t7522 | 624891668.5402 | 98777422.976 | 314 | 601430548.1554 | 75520820.9666
t7523 | 612376074.093 | 86087162.736 | 314 | 601430548.1554 | 75520820.9666
t7524 | 600530113.1786 | 74149453.1012 | 314 | 601430548.1554 | 75520820.9666
t7525 | 589269359.2307 | 62915934.8462 | 314 | 601430548.1554 | 75520820.9666
t7526 | 578632495.8562 | 52456203.5764 | 314 | 601430548.1554 | 75520820.9666
t7527 | 568269586.0436 | 42482151.5439 | 314 | 601430548.1554 | 75520820.9666
t7528 | 557175017.2723 | 31990123.7096 | 314 | 601430548.1554 | 75520820.9666
t7529 | 545196246.5461 | 20590062.1032 | 314 | 601430548.1554 | 75520820.9666
t7530 | 534096876.2234 | 10164549.4347 | 314 | 601430548.1554 | 75520820.9666
t7531 | 525588250.1476 | 2829452.2089 | 314 | 601430548.1554 | 75520820.9666
t7532 | 520633507.8517 | 0 | 314 | 601430548.1554 | 75520820.9666
t7533 | 520613313.0569 | 1410131.2676 | 314 | 601430548.1554 | 75520820.9666
t7534 | 523121769.329 | 0 | 314 | 601430548.1554 | 75520820.9666
t7535 | 527833444.601 | 7119233.2102 | 314 | 601430548.1554 | 75520820.9666
t7536 | 533892184.2851 | 3473038.9959 | 314 | 601430548.1554 | 75520820.9666
t7537 | 540135382.0119 | 11593950.6918 | 315 | 687873389.0326 | 48320416.1037
t7538 | 546706329.9209 | 0 | 315 | 687873389.0326 | 48320416.1037
t7539 | 554453490.1076 | 0 | 315 | 687873389.0326 | 48320416.1037
t7540 | 563822556.1463 | 0 | 315 | 687873389.0326 | 48320416.1037
t7541 | 574987962.9344 | 0 | 315 | 687873389.0326 | 48320416.1037
t7542 | 587386032.1565 | 0 | 315 | 687873389.0326 | 48320416.1037
t7543 | 601036340.0652 | 0 | 315 | 687873389.0326 | 48320416.1037
t7544 | 615991370.9901 | 9409432.9103 | 315 | 687873389.0326 | 48320416.1037
t7545 | 631803580.5761 | 18629773.0493 | 315 | 687873389.0326 | 48320416.1037
t7546 | 648019720.1454 | 10104532.9013 | 315 | 687873389.0326 | 48320416.1037
t7547 | 663634352.8166 | 19324610.6577 | 315 | 687873389.0326 | 48320416.1037
t7548 | 678339934.1759 | 28626200.7363 | 315 | 687873389.0326 | 48320416.1037
t7549 | 693821057.2845 | 38001434.2018 | 315 | 687873389.0326 | 48320416.1037
t7550 | 710286226.6732 | 47410864.8319 | 315 | 687873389.0326 | 48320416.1037
t7551 | 726552402.7006 | 56774366.9709 | 315 | 687873389.0326 | 48320416.1037
t7552 | 740920082.6788 | 65808436.6839 | 315 | 687873389.0326 | 48320416.1037
t7553 | 753917225.4837 | 74395814.4988 | 315 | 687873389.0326 | 48320416.1037
t7554 | 767827316.8805 | 83164923.8584 | 315 | 687873389.0326 | 48320416.1037
t7555 | 782633701.3536 | 92274708.3543 | 315 | 687873389.0326 | 48320416.1037
t7556 | 797427405.7087 | 101518449.5391 | 315 | 687873389.0326 | 48320416.1037
t7557 | 811884449.9726 | 110981787.8911 | 315 | 687873389.0326 | 48320416.1037
t7558 | 825973910.2384 | 120604507.0096 | 315 | 687873389.0326 | 48320416.1037
t7559 | 839387152.8783 | 130429052.5144 | 315 | 687873389.0326 | 48320416.1037
t7560 | 852013352.8816 | 140637139.1884 | 315 | 687873389.0326 | 48320416.1037
t7561 | 863313257.2182 | 150876535.3608 | 316 | 949588842.9869 | 249483341.9849
t7562 | 873605363.4629 | 161115319.2174 | 316 | 949588842.9869 | 249483341.9849
t7563 | 883577476.2732 | 171353490.7946 | 316 | 949588842.9869 | 249483341.9849
t7564 | 893220180.5218 | 181591050.1292 | 316 | 949588842.9869 | 249483341.9849
t7565 | 901842112.8502 | 191827997.2578 | 316 | 949588842.9869 | 249483341.9849
t7566 | 909145381.5925 | 202064332.2169 | 316 | 949588842.9869 | 249483341.9849
t7567 | 915277600.139 | 211341804.6199 | 316 | 949588842.9869 | 249483341.9849
t7568 | 920384531.4908 | 219346325.5744 | 316 | 949588842.9869 | 249483341.9849
t7569 | 924782127.1923 | 226452729.6972 | 316 | 949588842.9869 | 249483341.9849
t7570 | 929787831.5177 | 234356355.7857 | 316 | 949588842.9869 | 249483341.9849
t7571 | 937466401.5727 | 243678056.9439 | 316 | 949588842.9869 | 249483341.9849
t7572 | 947625011.626 | 253042938.6508 | 316 | 949588842.9869 | 249483341.9849
t7573 | 959818104.8686 | 262442015.6073 | 316 | 949588842.9869 | 249483341.9849
t7574 | 972701122.5795 | 271872249.3525 | 316 | 949588842.9869 | 249483341.9849
t7575 | 984299178.2475 | 281277534.3067 | 316 | 949588842.9869 | 249483341.9849
t7576 | 992965568.5598 | 290334342.3735 | 316 | 949588842.9869 | 249483341.9849
t7577 | 997064791.5063 | 297388186.7943 | 316 | 949588842.9869 | 249483341.9849
t7578 | 998732884.8128 | 301182631.5584 | 316 | 949588842.9869 | 249483341.9849
t7579 | 999127420.93 | 303179884.6998 | 316 | 949588842.9869 | 249483341.9849
t7580 | 997728940.1652 | 303787495.6898 | 316 | 949588842.9869 | 249483341.9849
t7581 | 995768484.3328 | 304008435.5256 | 316 | 949588842.9869 | 249483341.9849
t7582 | 996058841.1238 | 305606095.3483 | 316 | 949588842.9869 | 249483341.9849
t7583 | 997330769.7376 | 308423206.6704 | 316 | 949588842.9869 | 249483341.9849
t7584 | 998508849.3636 | 311051193.4615 | 316 | 949588842.9869 | 249483341.9849
t7585 | 999556565.2462 | 313482101.6056 | 317 | 1040762547.0511 | 376052128.6629
t7586 | 1001127083.0251 | 316597540.2716 | 317 | 1040762547.0511 | 376052128.6629
t7587 | 1003515400.0411 | 320806716.8986 | 317 | 1040762547.0511 | 376052128.6629
t7588 | 1006446782.6448 | 325768253.1368 | 317 | 1040762547.0511 | 376052128.6629
t7589 | 1009250012.958 | 330658625.5662 | 317 | 1040762547.0511 | 376052128.6629
t7590 | 1011095756.3946 | 334515239.7949 | 317 | 1040762547.0511 | 376052128.6629
t7591 | 1012104192.6458 | 337505871.6456 | 317 | 1040762547.0511 | 376052128.6629
t7592 | 1013004276.4844 | 340397550.8626 | 317 | 1040762547.0511 | 376052128.6629
t7593 | 1013791861.3885 | 343110469.0087 | 317 | 1040762547.0511 | 376052128.6629
t7594 | 1015161667.0116 | 346557482.8681 | 317 | 1040762547.0511 | 376052128.6629
t7595 | 1019081826.3941 | 353350627.2692 | 317 | 1040762547.0511 | 376052128.6629
t7596 | 1024573456.6592 | 361735174.2394 | 317 | 1040762547.0511 | 376052128.6629
t7597 | 1030863174.5072 | 370114867.5489 | 317 | 1040762547.0511 | 376052128.6629
t7598 | 1037294488.8286 | 378627385.8637 | 317 | 1040762547.0511 | 376052128.6629
t7599 | 1043606286.345 | 387220553.5888 | 317 | 1040762547.0511 | 376052128.6629
t7600 | 1049359298.0052 | 395584895.6591 | 317 | 1040762547.0511 | 376052128.6629
t7601 | 1053532176.3777 | 402937913.4071 | 317 | 1040762547.0511 | 376052128.6629
t7602 | 1058423545.4627 | 411054710.4032 | 317 | 1040762547.0511 | 376052128.6629
t7603 | 1065651014.2416 | 419517786.5699 | 317 | 1040762547.0511 | 376052128.6629
t7604 | 1075245295.0139 | 428270195.5076 | 317 | 1040762547.0511 | 376052128.6629
t7605 | 1087015647.8977 | 437355395.4083 | 317 | 1040762547.0511 | 376052128.6629
t7606 | 1100892698.4158 | 446821158.943 | 317 | 1040762547.0511 | 376052128.6629
t7607 | 1115987680.2915 | 456627340.729 | 317 | 1040762547.0511 | 376052128.6629
t7608 | 1131720942.9459 | 466633231.1134 | 317 | 1040762547.0511 | 376052128.6629
t7609 | 1148125000.343 | 476754333.3665 | 318 | 1312954824.0632 | 577529882.0252
t7610 | 1165316100.4765 | 486931373.3257 | 318 | 1312954824.0632 | 577529882.0252
t7611 | 1183075139.481 | 497091586.996 | 318 | 1312954824.0632 | 577529882.0252
t7612 | 1200882621.8945 | 506978846.9544 | 318 | 1312954824.0632 | 577529882.0252
t7613 | 1218699775.4198 | 516612918.5837 | 318 | 1312954824.0632 | 577529882.0252
t7614 | 1235370115.7949 | 525451777.1715 | 318 | 1312954824.0632 | 577529882.0252
t7615 | 1250673173.0446 | 533626042.4776 | 318 | 1312954824.0632 | 577529882.0252
t7616 | 1264923486.1627 | 541736619.9524 | 318 | 1312954824.0632 | 577529882.0252
t7617 | 1277641165.9507 | 549690917.8464 | 318 | 1312954824.0632 | 577529882.0252
t7618 | 1289910438.6016 | 557728684.924 | 318 | 1312954824.0632 | 577529882.0252
t7619 | 1303500713.9066 | 565786274.0486 | 318 | 1312954824.0632 | 577529882.0252
t7620 | 1319212114.6981 | 573999168.6696 | 318 | 1312954824.0632 | 577529882.0252
t7621 | 1335768690.5772 | 582194338.8073 | 318 | 1312954824.0632 | 577529882.0252
t7622 | 1351914602.8917 | 590534467.9821 | 318 | 1312954824.0632 | 577529882.0252
t7623 | 1366110047.6286 | 598975660.8449 | 318 | 1312954824.0632 | 577529882.0252
t7624 | 1377731833.3942 | 607246516.8617 | 318 | 1312954824.0632 | 577529882.0252
t7625 | 1384807735.2832 | 615067981.5933 | 318 | 1312954824.0632 | 577529882.0252
t7626 | 1389630771.9378 | 623123571.0594 | 318 | 1312954824.0632 | 577529882.0252
t7627 | 1394107476.9339 | 630720528.6534 | 318 | 1312954824.0632 | 577529882.0252
t7628 | 1398591909.3465 | 638210807.3031 | 318 | 1312954824.0632 | 577529882.0252
t7629 | 1403635705.6964 | 646336416.6537 | 318 | 1312954824.0632 | 577529882.0252
t7630 | 1409493444.5518 | 655428077.2437 | 318 | 1312954824.0632 | 577529882.0252
t7631 | 1416556458.0858 | 665225299.35 | 318 | 1312954824.0632 | 577529882.0252
t7632 | 1425237255.4164 | 675264957.9354 | 318 | 1312954824.0632 | 577529882.0252
t7633 | 1436025972.5001 | 685422827.3713 | 319 | 1571205904.1391 | 788640058.7511
t7634 | 1448510485.3068 | 695629645.3596 | 319 | 1571205904.1391 | 788640058.7511
t7635 | 1462530821.3828 | 705830051.6441 | 319 | 1571205904.1391 | 788640058.7511
t7636 | 1477080354.0236 | 715945439.0944 | 319 | 1571205904.1391 | 788640058.7511
t7637 | 1490993424.6839 | 725775740.4865 | 319 | 1571205904.1391 | 788640058.7511
t7638 | 1503070922.6719 | 734911823.3275 | 319 | 1571205904.1391 | 788640058.7511
t7639 | 1512569229.9519 | 743370741.3099 | 319 | 1571205904.1391 | 788640058.7511
t7640 | 1519967599.3443 | 751690151.9729 | 319 | 1571205904.1391 | 788640058.7511
t7641 | 1526434374.3543 | 759901695.5553 | 319 | 1571205904.1391 | 788640058.7511
t7642 | 1534248974.7302 | 768048673.4182 | 319 | 1571205904.1391 | 788640058.7511
t7643 | 1544449895.8392 | 776348345.6742 | 319 | 1571205904.1391 | 788640058.7511
t7644 | 1556366279.2363 | 784710648.111 | 319 | 1571205904.1391 | 788640058.7511
t7645 | 1568834011.31 | 793043048.3155 | 319 | 1571205904.1391 | 788640058.7511
t7646 | 1582041502.64 | 801508854.9447 | 319 | 1571205904.1391 | 788640058.7511
t7647 | 1595613570.986 | 810081971.5045 | 319 | 1571205904.1391 | 788640058.7511
t7648 | 1609397263.3398 | 818409169.7 | 319 | 1571205904.1391 | 788640058.7511
t7649 | 1621334442.5948 | 826323883.367 | 319 | 1571205904.1391 | 788640058.7511
t7650 | 1632992950.5237 | 834457573.1621 | 319 | 1571205904.1391 | 788640058.7511
t7651 | 1645500034.1037 | 842913383.2516 | 319 | 1571205904.1391 | 788640058.7511
t7652 | 1659171699.0601 | 851714758.5426 | 319 | 1571205904.1391 | 788640058.7511
t7653 | 1673709452.4669 | 860826588.1564 | 319 | 1571205904.1391 | 788640058.7511
t7654 | 1688636568.8529 | 870298845.9898 | 319 | 1571205904.1391 | 788640058.7511
t7655 | 1703153508.9244 | 880092734.4601 | 319 | 1571205904.1391 | 788640058.7511
t7656 | 1716308360.5107 | 890104815.306 | 319 | 1571205904.1391 | 788640058.7511
t7657 | 1728254711.764 | 900225249.1084 | 320 | 1787940960.7338 | 980332941.6283
t7658 | 1738704698.1493 | 910400166.4248 | 320 | 1787940960.7338 | 980332941.6283
t7659 | 1746628097.746 | 920564807.1852 | 320 | 1787940960.7338 | 980332941.6283
t7660 | 1752588278.6207 | 929591692.2272 | 320 | 1787940960.7338 | 980332941.6283
t7661 | 1757039273.9499 | 936709439.1408 | 320 | 1787940960.7338 | 980332941.6283
t7662 | 1760330520.384 | 942534021.2897 | 320 | 1787940960.7338 | 980332941.6283
t7663 | 1762059892.5412 | 946501509.9299 | 320 | 1787940960.7338 | 980332941.6283
t7664 | 1762731822.2568 | 949116354.5507 | 320 | 1787940960.7338 | 980332941.6283
t7665 | 1763252581.9038 | 951519953.7004 | 320 | 1787940960.7338 | 980332941.6283
t7666 | 1764003377.9248 | 954221863.2065 | 320 | 1787940960.7338 | 980332941.6283
t7667 | 1767293539.6792 | 960273351.6884 | 320 | 1787940960.7338 | 980332941.6283
t7668 | 1773617350.7446 | 968493006.9573 | 320 | 1787940960.7338 | 980332941.6283
t7669 | 1781602363.6436 | 976720403.4956 | 320 | 1787940960.7338 | 980332941.6283
t7670 | 1790691568.5777 | 984987937.5312 | 320 | 1787940960.7338 | 980332941.6283
t7671 | 1799956132.8199 | 993213296.3645 | 320 | 1787940960.7338 | 980332941.6283
t7672 | 1807863678.1656 | 1001312647.3817 | 320 | 1787940960.7338 | 980332941.6283
t7673 | 1812577263.3072 | 1008997653.5788 | 320 | 1787940960.7338 | 980332941.6283
t7674 | 1816254800.2076 | 1015702476.8658 | 320 | 1787940960.7338 | 980332941.6283
t7675 | 1820821118.2662 | 1023495784.8762 | 320 | 1787940960.7338 | 980332941.6283
t7676 | 1826609061.421 | 1032196078.9296 | 320 | 1787940960.7338 | 980332941.6283
t7677 | 1833114623.6895 | 1041116411.0275 | 320 | 1787940960.7338 | 980332941.6283
t7678 | 1840293532.4278 | 1050388093.6614 | 320 | 1787940960.7338 | 980332941.6283
t7679 | 1848103069.8508 | 1059968428.3018 | 320 | 1787940960.7338 | 980332941.6283
t7680 | 1856191699.5705 | 1069739971.6551 | 320 | 1787940960.7338 | 980332941.6283
t7681 | 1863898189.9596 | 1079597422.7202 | 321 | 1886826650.1171 | 1130205060.7046
t7682 | 1871133190.4517 | 1089597699.0916 | 321 | 1886826650.1171 | 1130205060.7046
t7683 | 1877712121.0789 | 1099488147.2914 | 321 | 1886826650.1171 | 1130205060.7046
t7684 | 1884407327.1034 | 1109299376.5635 | 321 | 1886826650.1171 | 1130205060.7046
t7685 | 1890747481.4904 | 1118930923.2402 | 321 | 1886826650.1171 | 1130205060.7046
t7686 | 1895997388.0865 | 1127368028.1328 | 321 | 1886826650.1171 | 1130205060.7046
t7687 | 1899669708.7679 | 1133932288.7779 | 321 | 1886826650.1171 | 1130205060.7046
t7688 | 1902440334.3493 | 1139326107.3147 | 321 | 1886826650.1171 | 1130205060.7046
t7689 | 1904614340.031 | 1143802740.2616 | 321 | 1886826650.1171 | 1130205060.7046
t7690 | 1906182555.1599 | 1147343214.924 | 321 | 1886826650.1171 | 1130205060.7046
t7691 | 1908671781.82 | 1151919652.6323 | 321 | 1886826650.1171 | 1130205060.7046
t7692 | 1911261595.6914 | 1156506947.6238 | 321 | 1886826650.1171 | 1130205060.7046
t7693 | 1912840651.2888 | 1159710574.5263 | 321 | 1886826650.1171 | 1130205060.7046
t7694 | 1912952678.4838 | 1161155886.7952 | 321 | 1886826650.1171 | 1130205060.7046
t7695 | 1909763211.3988 | 1160593296.9052 | 321 | 1886826650.1171 | 1130205060.7046
t7696 | 1903607615.4671 | 1156433755.7332 | 321 | 1886826650.1171 | 1130205060.7046
t7697 | 1894439863.9671 | 1148548066.0681 | 321 | 1886826650.1171 | 1130205060.7046
t7698 | 1884732403.4749 | 1139860837.1049 | 321 | 1886826650.1171 | 1130205060.7046
t7699 | 1875750302.4612 | 1131875110.8249 | 321 | 1886826650.1171 | 1130205060.7046
t7700 | 1867796385.7524 | 1124965100.8373 | 321 | 1886826650.1171 | 1130205060.7046
t7701 | 1860599238.323 | 1118835593.4888 | 321 | 1886826650.1171 | 1130205060.7046
t7702 | 1853895155.5129 | 1113199086.9148 | 321 | 1886826650.1171 | 1130205060.7046
t7703 | 1848101377.3372 | 1108520412.7048 | 321 | 1886826650.1171 | 1130205060.7046
t7704 | 1842624705.3542 | 1104111186.4336 | 321 | 1886826650.1171 | 1130205060.7046
t7705 | 1837250923.0959 | 1099709602.9123 | 322 | 1735714028.8274 | 1000731886.6899
t7706 | 1831700515.9968 | 1095059949.0569 | 322 | 1735714028.8274 | 1000731886.6899
t7707 | 1825951905.1767 | 1090116854.4739 | 322 | 1735714028.8274 | 1000731886.6899
t7708 | 1819155598.6921 | 1083769079.2762 | 322 | 1735714028.8274 | 1000731886.6899
t7709 | 1811412108.6553 | 1076188544.28 | 322 | 1735714028.8274 | 1000731886.6899
t7710 | 1803002646.9388 | 1067846844.718 | 322 | 1735714028.8274 | 1000731886.6899
t7711 | 1793759810.7831 | 1058671766.6647 | 322 | 1735714028.8274 | 1000731886.6899
t7712 | 1783705166.489 | 1048684876.421 | 322 | 1735714028.8274 | 1000731886.6899
t7713 | 1773163381.2363 | 1038092317.8977 | 322 | 1735714028.8274 | 1000731886.6899
t7714 | 1762548016.4308 | 1027295383.0748 | 322 | 1735714028.8274 | 1000731886.6899
t7715 | 1752090361.8797 | 1016563412.023 | 322 | 1735714028.8274 | 1000731886.6899
t7716 | 1742026451.9747 | 1006337814.8624 | 322 | 1735714028.8274 | 1000731886.6899
t7717 | 1732433858.0069 | 996800432.7614 | 322 | 1735714028.8274 | 1000731886.6899
t7718 | 1723016290.5611 | 987547503.6789 | 322 | 1735714028.8274 | 1000731886.6899
t7719 | 1713442585.1809 | 978217694.7436 | 322 | 1735714028.8274 | 1000731886.6899
t7720 | 1702667842.935 | 967653489.4436 | 322 | 1735714028.8274 | 1000731886.6899
t7721 | 1690511216.5281 | 955564612.6804 | 322 | 1735714028.8274 | 1000731886.6899
t7722 | 1678759316.7574 | 943856662.7165 | 322 | 1735714028.8274 | 1000731886.6899
t7723 | 1667781804.4953 | 932946893.4186 | 322 | 1735714028.8274 | 1000731886.6899
t7724 | 1657655079.8064 | 922983090.7841 | 322 | 1735714028.8274 | 1000731886.6899
t7725 | 1648395879.2816 | 914100964.6391 | 322 | 1735714028.8274 | 1000731886.6899
t7726 | 1641128529.7084 | 907543807.8916 | 322 | 1735714028.8274 | 1000731886.6899
t7727 | 1635084921.5143 | 902591082.6193 | 322 | 1735714028.8274 | 1000731886.6899
t7728 | 1630492479.7319 | 899422599.5189 | 322 | 1735714028.8274 | 1000731886.6899
t7729 | 1627247710.9515 | 897934845.2626 | 323 | 1556981695.3161 | 837343749.422
t7730 | 1624536378.8888 | 897123197.3666 | 323 | 1556981695.3161 | 837343749.422
t7731 | 1621716093.7212 | 896154891.1939 | 323 | 1556981695.3161 | 837343749.422
t7732 | 1617285663.7067 | 893029026.3629 | 323 | 1556981695.3161 | 837343749.422
t7733 | 1610831007.1742 | 887260166.5819 | 323 | 1556981695.3161 | 837343749.422
t7734 | 1602756478.731 | 879466865.5284 | 323 | 1556981695.3161 | 837343749.422
t7735 | 1593796155.1714 | 870621182.0437 | 323 | 1556981695.3161 | 837343749.422
t7736 | 1584305293.2706 | 861253289.5908 | 323 | 1556981695.3161 | 837343749.422
t7737 | 1575420490.6425 | 852471747.6297 | 323 | 1556981695.3161 | 837343749.422
t7738 | 1566516583.8803 | 843288546.7236 | 323 | 1556981695.3161 | 837343749.422
t7739 | 1557744432.7487 | 834085705.6243 | 323 | 1556981695.3161 | 837343749.422
t7740 | 1549471328.0087 | 825654753.9245 | 323 | 1556981695.3161 | 837343749.422
t7741 | 1541739689.2772 | 818190720.3509 | 323 | 1556981695.3161 | 837343749.422
t7742 | 1534407739.8968 | 811528007.0188 | 323 | 1556981695.3161 | 837343749.422
t7743 | 1527045695.6892 | 805121009.8484 | 323 | 1556981695.3161 | 837343749.422
t7744 | 1518392704.183 | 797415429.2818 | 323 | 1556981695.3161 | 837343749.422
t7745 | 1509041903.2637 | 789130961.5736 | 323 | 1556981695.3161 | 837343749.422
t7746 | 1503879655.4276 | 786272364.0201 | 323 | 1556981695.3161 | 837343749.422
t7747 | 1504527432.4785 | 788666832.2182 | 323 | 1556981695.3161 | 837343749.422
t7748 | 1507735712.2765 | 794354608.9 | 323 | 1556981695.3161 | 837343749.422
t7749 | 1512758634.8495 | 802361350.7324 | 323 | 1556981695.3161 | 837343749.422
t7750 | 1518898201.07 | 811751070.5757 | 323 | 1556981695.3161 | 837343749.422
t7751 | 1525465406.9416 | 821634863.91 | 323 | 1556981695.3161 | 837343749.422
t7752 | 1532040295.3371 | 831478549.8656 | 323 | 1556981695.3161 | 837343749.422
t7753 | 1538580430.4952 | 841249213.8531 | 324 | 1626650878.4625 | 941316430.9406
t7754 | 1545209687.6842 | 851127843.3142 | 324 | 1626650878.4625 | 941316430.9406
t7755 | 1551879966.0087 | 861066336.2266 | 324 | 1626650878.4625 | 941316430.9406
t7756 | 1558143165.3232 | 870492853.2341 | 324 | 1626650878.4625 | 941316430.9406
t7757 | 1563741432.7918 | 879130511.1456 | 324 | 1626650878.4625 | 941316430.9406
t7758 | 1569237727.3088 | 887856380.6327 | 324 | 1626650878.4625 | 941316430.9406
t7759 | 1574655367.3113 | 896208697.3135 | 324 | 1626650878.4625 | 941316430.9406
t7760 | 1580536852.3107 | 904378919.1624 | 324 | 1626650878.4625 | 941316430.9406
t7761 | 1586697566.8644 | 912574751.288 | 324 | 1626650878.4625 | 941316430.9406
t7762 | 1592724188.0771 | 920755813.6362 | 324 | 1626650878.4625 | 941316430.9406
t7763 | 1600781634.8575 | 928963060.4422 | 324 | 1626650878.4625 | 941316430.9406
t7764 | 1610679753.3966 | 937292920.5734 | 324 | 1626650878.4625 | 941316430.9406
t7765 | 1621561600.0556 | 945602339.5162 | 324 | 1626650878.4625 | 941316430.9406
t7766 | 1633032536.9084 | 953968608.2324 | 324 | 1626650878.4625 | 941316430.9406
t7767 | 1644514130.275 | 962400169.3545 | 324 | 1626650878.4625 | 941316430.9406
t7768 | 1655482113.5927 | 970538804.8428 | 324 | 1626650878.4625 | 941316430.9406
t7769 | 1664977854.1264 | 978287958.2536 | 324 | 1626650878.4625 | 941316430.9406
t7770 | 1675873962.8255 | 986267215.074 | 324 | 1626650878.4625 | 941316430.9406
t7771 | 1687508490.9909 | 994575436.5679 | 324 | 1626650878.4625 | 941316430.9406
t7772 | 1698705034.5314 | 1003235871.5612 | 324 | 1626650878.4625 | 941316430.9406
t7773 | 1709166487.7592 | 1012156181.7224 | 324 | 1626650878.4625 | 941316430.9406
t7774 | 1718267085.6126 | 1021500541.7021 | 324 | 1626650878.4625 | 941316430.9406
t7775 | 1725643566.3924 | 1031168916.134 | 324 | 1626650878.4625 | 941316430.9406
t7776 | 1732020447.6009 | 1040794998.7919 | 324 | 1626650878.4625 | 941316430.9406
t7777 | 1737452983.8514 | 1049133882.8806 | 325 | 1768309344.1708 | 1108805357.5363
t7778 | 1741868633.9278 | 1056113047.6864 | 325 | 1768309344.1708 | 1108805357.5363
t7779 | 1745626457.0765 | 1062224829.3552 | 325 | 1768309344.1708 | 1108805357.5363
t7780 | 1749088011.902 | 1067973573.7351 | 325 | 1768309344.1708 | 1108805357.5363
t7781 | 1752299021.8876 | 1073481154.8154 | 325 | 1768309344.1708 | 1108805357.5363
t7782 | 1754945786.0229 | 1078471944.2812 | 325 | 1768309344.1708 | 1108805357.5363
t7783 | 1757341851.3915 | 1083364187.8337 | 325 | 1768309344.1708 | 1108805357.5363
t7784 | 1760453283.7775 | 1089247680.2423 | 325 | 1768309344.1708 | 1108805357.5363
t7785 | 1764147093.8159 | 1095813357.647 | 325 | 1768309344.1708 | 1108805357.5363
t7786 | 1767749240.9429 | 1102140667.6681 | 325 | 1768309344.1708 | 1108805357.5363
t7787 | 1772648599.7239 | 1110041422.0146 | 325 | 1768309344.1708 | 1108805357.5363
t7788 | 1778160840.9106 | 1118300389.6876 | 325 | 1768309344.1708 | 1108805357.5363
t7789 | 1782923056.3287 | 1125666860.3289 | 325 | 1768309344.1708 | 1108805357.5363
t7790 | 1786163723.3899 | 1131248507.5793 | 325 | 1768309344.1708 | 1108805357.5363
t7791 | 1787287532.3743 | 1134265855.0028 | 325 | 1768309344.1708 | 1108805357.5363
t7792 | 1782882601.7819 | 1132707877.7781 | 325 | 1768309344.1708 | 1108805357.5363
t7793 | 1773468547.9161 | 1124784247.2671 | 325 | 1768309344.1708 | 1108805357.5363
t7794 | 1768028767.4354 | 1121929407.1402 | 325 | 1768309344.1708 | 1108805357.5363
t7795 | 1769571750.2553 | 1125652647.3834 | 325 | 1768309344.1708 | 1108805357.5363
t7796 | 1773602467.4388 | 1132567846.8573 | 325 | 1768309344.1708 | 1108805357.5363
t7797 | 1778022327.8886 | 1139900572.0478 | 325 | 1768309344.1708 | 1108805357.5363
t7798 | 1781880432.0506 | 1146395335.651 | 325 | 1768309344.1708 | 1108805357.5363
t7799 | 1785461778.781 | 1152394262.9253 | 325 | 1768309344.1708 | 1108805357.5363
t7800 | 1788349469.229 | 1157509023.063 | 325 | 1768309344.1708 | 1108805357.5363
t7801 | 1790653555.7321 | 1161792569.9094 | 326 | 1828360831.8775 | 1204948096.3486
t7802 | 1791796163.1772 | 1164543305.0747 | 326 | 1828360831.8775 | 1204948096.3486
t7803 | 1791913007.6688 | 1165887448.5547 | 326 | 1828360831.8775 | 1204948096.3486
t7804 | 1789996608.5709 | 1166026826.191 | 326 | 1828360831.8775 | 1204948096.3486
t7805 | 1787122695.9581 | 1165379439.2235 | 326 | 1828360831.8775 | 1204948096.3486
t7806 | 1784534398.9524 | 1165383229.8893 | 326 | 1828360831.8775 | 1204948096.3486
t7807 | 1783687413.3241 | 1166530843.732 | 326 | 1828360831.8775 | 1204948096.3486
t7808 | 1784771388.3766 | 1169717198.9159 | 326 | 1828360831.8775 | 1204948096.3486
t7809 | 1786598575.6928 | 1173830520.204 | 326 | 1828360831.8775 | 1204948096.3486
t7810 | 1786699958.702 | 1175638253.632 | 326 | 1828360831.8775 | 1204948096.3486
t7811 | 1787953902.0454 | 1178821065.597 | 326 | 1828360831.8775 | 1204948096.3486
t7812 | 1792588754.4412 | 1186334805.934 | 326 | 1828360831.8775 | 1204948096.3486
t7813 | 1799990129.7501 | 1194513495.6038 | 326 | 1828360831.8775 | 1204948096.3486
t7814 | 1808354198.0389 | 1202585465.0067 | 326 | 1828360831.8775 | 1204948096.3486
t7815 | 1816023714.7893 | 1210779696.115 | 326 | 1828360831.8775 | 1204948096.3486
t7816 | 1823144734.2836 | 1218811952.4025 | 326 | 1828360831.8775 | 1204948096.3486
t7817 | 1832969802.1011 | 1226563761.0571 | 326 | 1828360831.8775 | 1204948096.3486
t7818 | 1847762979.2551 | 1234573066.9926 | 326 | 1828360831.8775 | 1204948096.3486
t7819 | 1866326415.6219 | 1242929707.9015 | 326 | 1828360831.8775 | 1204948096.3486
t7820 | 1886138090.1968 | 1251394087.4133 | 326 | 1828360831.8775 | 1204948096.3486
t7821 | 1906433439.4498 | 1260167264.7912 | 326 | 1828360831.8775 | 1204948096.3486
t7822 | 1926389802.3989 | 1269333625.6422 | 326 | 1828360831.8775 | 1204948096.3486
t7823 | 1945515695.331 | 1278782012.4597 | 326 | 1828360831.8775 | 1204948096.3486
t7824 | 1963294541.2014 | 1288434670.1227 | 326 | 1828360831.8775 | 1204948096.3486
t7825 | 1979148275.459 | 1298240107.4518 | 327 | 2074665000.0374 | 1386331924.1102
t7826 | 1992803584.4412 | 1308071182.6767 | 327 | 2074665000.0374 | 1386331924.1102
t7827 | 2004594309.5223 | 1317881234.1823 | 327 | 2074665000.0374 | 1386331924.1102
t7828 | 2016122450.3978 | 1327604375.3069 | 327 | 2074665000.0374 | 1386331924.1102
t7829 | 2027462498.8066 | 1337051754.2136 | 327 | 2074665000.0374 | 1386331924.1102
t7830 | 2038248749.1016 | 1345886929.728 | 327 | 2074665000.0374 | 1386331924.1102
t7831 | 2048590909.6292 | 1354014799.079 | 327 | 2074665000.0374 | 1386331924.1102
t7832 | 2058867836.5538 | 1361989789.5513 | 327 | 2074665000.0374 | 1386331924.1102
t7833 | 2067823963.7093 | 1370130556.2104 | 327 | 2074665000.0374 | 1386331924.1102
t7834 | 2074446058.1278 | 1377984627.8914 | 327 | 2074665000.0374 | 1386331924.1102
t7835 | 2082460914.1835 | 1385859469.1714 | 327 | 2074665000.0374 | 1386331924.1102
t7836 | 2091177210.136 | 1393793661.2225 | 327 | 2074665000.0374 | 1386331924.1102
t7837 | 2098665526.4822 | 1401782401.2292 | 327 | 2074665000.0374 | 1386331924.1102
t7838 | 2104547890.8898 | 1409920767.4959 | 327 | 2074665000.0374 | 1386331924.1102
t7839 | 2108487288.1062 | 1416833829.3296 | 327 | 2074665000.0374 | 1386331924.1102
t7840 | 2109802193.9487 | 1420360271.6729 | 327 | 2074665000.0374 | 1386331924.1102
t7841 | 2108196793.9895 | 1421263680.7607 | 327 | 2074665000.0374 | 1386331924.1102
t7842 | 2108129631.8705 | 1422941375.4731 | 327 | 2074665000.0374 | 1386331924.1102
t7843 | 2109088407.1458 | 1425863824.4624 | 327 | 2074665000.0374 | 1386331924.1102
t7844 | 2110555436.2906 | 1429361038.0926 | 327 | 2074665000.0374 | 1386331924.1102
t7845 | 2111863004.0994 | 1432555894.2697 | 327 | 2074665000.0374 | 1386331924.1102
t7846 | 2113032792.2271 | 1435460564.8795 | 327 | 2074665000.0374 | 1386331924.1102
t7847 | 2113814524.4646 | 1437796227.8845 | 327 | 2074665000.0374 | 1386331924.1102
t7848 | 2114029751.3145 | 1439317816.4092 | 327 | 2074665000.0374 | 1386331924.1102
t7849 | 2113719414.2016 | 1440205192.5057 | 328 | 2062105703.2549 | 1396815219.338
t7850 | 2112879161.4833 | 1440785358.7303 | 328 | 2062105703.2549 | 1396815219.338
t7851 | 2112630756.5728 | 1441659319.1701 | 328 | 2062105703.2549 | 1396815219.338
t7852 | 2112776770.4754 | 1442968618.2332 | 328 | 2062105703.2549 | 1396815219.338
t7853 | 2113246623.1252 | 1444801571.076 | 328 | 2062105703.2549 | 1396815219.338
t7854 | 2113573843.3276 | 1446663139.6125 | 328 | 2062105703.2549 | 1396815219.338
t7855 | 2113113301.3932 | 1447975417.6459 | 328 | 2062105703.2549 | 1396815219.338
t7856 | 2111803343.1836 | 1448890729.794 | 328 | 2062105703.2549 | 1396815219.338
t7857 | 2108419380.2193 | 1448246550.4349 | 328 | 2062105703.2549 | 1396815219.338
t7858 | 2101128690.0894 | 1441550227.2491 | 328 | 2062105703.2549 | 1396815219.338
t7859 | 2093932802.0035 | 1433610658.3737 | 328 | 2062105703.2549 | 1396815219.338
t7860 | 2086732387.2576 | 1424675828.6992 | 328 | 2062105703.2549 | 1396815219.338
t7861 | 2077383954.6065 | 1413297832.2121 | 328 | 2062105703.2549 | 1396815219.338
t7862 | 2066784203.3487 | 1401872058.1205 | 328 | 2062105703.2549 | 1396815219.338
t7863 | 2055598396.2348 | 1390545651.2562 | 328 | 2062105703.2549 | 1396815219.338
t7864 | 2043653733.0582 | 1378640758.2338 | 328 | 2062105703.2549 | 1396815219.338
t7865 | 2031079020.9975 | 1366105813.9489 | 328 | 2062105703.2549 | 1396815219.338
t7866 | 2019107832.2423 | 1354245777.9476 | 328 | 2062105703.2549 | 1396815219.338
t7867 | 2007957642.1094 | 1343254325.4924 | 328 | 2062105703.2549 | 1396815219.338
t7868 | 1997554771.8605 | 1333010183.4285 | 328 | 2062105703.2549 | 1396815219.338
t7869 | 1987716998.7406 | 1323331129.0018 | 328 | 2062105703.2549 | 1396815219.338
t7870 | 1978451533.522 | 1314200577.1996 | 328 | 2062105703.2549 | 1396815219.338
t7871 | 1969770937.5155 | 1305607294.9709 | 328 | 2062105703.2549 | 1396815219.338
t7872 | 1961521380.5485 | 1297421250.7752 | 328 | 2062105703.2549 | 1396815219.338
t7873 | 1953541310.055 | 1289480893.4694 | 329 | 1860608847.7525 | 1195875019.2439
t7874 | 1945757453.6671 | 1281736747.8944 | 329 | 1860608847.7525 | 1195875019.2439
t7875 | 1938027422.3389 | 1274046425.0044 | 329 | 1860608847.7525 | 1195875019.2439
t7876 | 1930220080.0141 | 1266278788.7432 | 329 | 1860608847.7525 | 1195875019.2439
t7877 | 1922247731.2983 | 1258346143.7166 | 329 | 1860608847.7525 | 1195875019.2439
t7878 | 1913740763.5439 | 1249878877.2772 | 329 | 1860608847.7525 | 1195875019.2439
t7879 | 1904401000.8363 | 1240578813.5104 | 329 | 1860608847.7525 | 1195875019.2439
t7880 | 1894409069.0799 | 1230605965.5783 | 329 | 1860608847.7525 | 1195875019.2439
t7881 | 1884529407.6575 | 1220132157.7505 | 329 | 1860608847.7525 | 1195875019.2439
t7882 | 1875066469.9685 | 1209436114.1694 | 329 | 1860608847.7525 | 1195875019.2439
t7883 | 1866404236.6876 | 1198920496.3191 | 329 | 1860608847.7525 | 1195875019.2439
t7884 | 1858588301.7867 | 1189167322.2263 | 329 | 1860608847.7525 | 1195875019.2439
t7885 | 1851295331.4345 | 1180626696.5741 | 329 | 1860608847.7525 | 1195875019.2439
t7886 | 1844481059.3349 | 1173831167.0336 | 329 | 1860608847.7525 | 1195875019.2439
t7887 | 1838225991.4267 | 1168672466.088 | 329 | 1860608847.7525 | 1195875019.2439
t7888 | 1831597201.8841 | 1163630441.894 | 329 | 1860608847.7525 | 1195875019.2439
t7889 | 1823793934.45 | 1157294865.9933 | 329 | 1860608847.7525 | 1195875019.2439
t7890 | 1816553501.1517 | 1151593423.8163 | 329 | 1860608847.7525 | 1195875019.2439
t7891 | 1809655135.1205 | 1146067386.3775 | 329 | 1860608847.7525 | 1195875019.2439
t7892 | 1802737654.2733 | 1140307989.9891 | 329 | 1860608847.7525 | 1195875019.2439
t7893 | 1796347412.8786 | 1135028172.2292 | 329 | 1860608847.7525 | 1195875019.2439
t7894 | 1790036570.2478 | 1129803891.0444 | 329 | 1860608847.7525 | 1195875019.2439
t7895 | 1784257157.2126 | 1125039587.1228 | 329 | 1860608847.7525 | 1195875019.2439
t7896 | 1778698149.7113 | 1120495628.0315 | 329 | 1860608847.7525 | 1195875019.2439
t7897 | 1773981950.7897 | 1117032374.6736 | 330 | 1697827053.5633 | 1050462198.8946
t7898 | 1769944517.5877 | 1114461974.1773 | 330 | 1697827053.5633 | 1050462198.8946
t7899 | 1765660528.1939 | 1111597338.19 | 330 | 1697827053.5633 | 1050462198.8946
t7900 | 1761243166.3443 | 1108361287.0159 | 330 | 1697827053.5633 | 1050462198.8946
t7901 | 1755824239.5267 | 1103861846.5927 | 330 | 1697827053.5633 | 1050462198.8946
t7902 | 1749285411.7423 | 1097980696.5786 | 330 | 1697827053.5633 | 1050462198.8946
t7903 | 1741368110.6864 | 1090483076.1102 | 330 | 1697827053.5633 | 1050462198.8946
t7904 | 1732314519.6068 | 1081706365.8093 | 330 | 1697827053.5633 | 1050462198.8946
t7905 | 1722931469.2233 | 1072505452.163 | 330 | 1697827053.5633 | 1050462198.8946
t7906 | 1713985504.4564 | 1063756771.2133 | 330 | 1697827053.5633 | 1050462198.8946
t7907 | 1705653007.8102 | 1055516968.3892 | 330 | 1697827053.5633 | 1050462198.8946
t7908 | 1698572297.6493 | 1048702338.7481 | 330 | 1697827053.5633 | 1050462198.8946
t7909 | 1693133556.7864 | 1043988148.5008 | 330 | 1697827053.5633 | 1050462198.8946
t7910 | 1688725938.9436 | 1040931153.278 | 330 | 1697827053.5633 | 1050462198.8946
t7911 | 1684110366.0292 | 1038072466.6376 | 330 | 1697827053.5633 | 1050462198.8946
t7912 | 1677220330.2733 | 1032720198.4251 | 330 | 1697827053.5633 | 1050462198.8946
t7913 | 1667131943.3659 | 1023455613.5422 | 330 | 1697827053.5633 | 1050462198.8946
t7914 | 1656094987.6072 | 1012814086.4083 | 330 | 1697827053.5633 | 1050462198.8946
t7915 | 1645804354.7735 | 1002918858.5527 | 330 | 1697827053.5633 | 1050462198.8946
t7916 | 1637164980.1684 | 994984210.4902 | 330 | 1697827053.5633 | 1050462198.8946
t7917 | 1631086012.643 | 990204821.9984 | 330 | 1697827053.5633 | 1050462198.8946
t7918 | 1627251270.607 | 988169292.7736 | 330 | 1697827053.5633 | 1050462198.8946
t7919 | 1625153473.4251 | 988157135.186 | 330 | 1697827053.5633 | 1050462198.8946
t7920 | 1624207347.2802 | 988710298.0165 | 330 | 1697827053.5633 | 1050462198.8946
t7921 | 1624297608.3955 | 989933167.9815 | 331 | 1668389670.3802 | 1048851995.4208
t7922 | 1625098310.8422 | 992085332.7731 | 331 | 1668389670.3802 | 1048851995.4208
t7923 | 1626918744.2602 | 995590288.7135 | 331 | 1668389670.3802 | 1048851995.4208
t7924 | 1629585445.2097 | 1000245997.5034 | 331 | 1668389670.3802 | 1048851995.4208
t7925 | 1632383415.859 | 1005156595.1343 | 331 | 1668389670.3802 | 1048851995.4208
t7926 | 1634554327.0899 | 1009487598.5823 | 331 | 1668389670.3802 | 1048851995.4208
t7927 | 1636049043.6211 | 1013123241.5289 | 331 | 1668389670.3802 | 1048851995.4208
t7928 | 1637362787.204 | 1016590636.3053 | 331 | 1668389670.3802 | 1048851995.4208
t7929 | 1638780687.8936 | 1019858566.9257 | 331 | 1668389670.3802 | 1048851995.4208
t7930 | 1640931377.6302 | 1023529433.7107 | 331 | 1668389670.3802 | 1048851995.4208
t7931 | 1644469674.905 | 1028631106.5105 | 331 | 1668389670.3802 | 1048851995.4208
t7932 | 1648743998.2272 | 1034625006.8085 | 331 | 1668389670.3802 | 1048851995.4208
t7933 | 1653904553.1986 | 1041949788.6264 | 331 | 1668389670.3802 | 1048851995.4208
t7934 | 1659396959.1707 | 1050040745.7707 | 331 | 1668389670.3802 | 1048851995.4208
t7935 | 1664819993.7827 | 1058008344.6045 | 331 | 1668389670.3802 | 1048851995.4208
t7936 | 1670494620.6377 | 1065823189.6588 | 331 | 1668389670.3802 | 1048851995.4208
t7937 | 1677327776.115 | 1073450510.7684 | 331 | 1668389670.3802 | 1048851995.4208
t7938 | 1686902337.4711 | 1081302896.4822 | 331 | 1668389670.3802 | 1048851995.4208
t7939 | 1698847207.6814 | 1089419029.4734 | 331 | 1668389670.3802 | 1048851995.4208
t7940 | 1712678829.8104 | 1098017700.2997 | 331 | 1668389670.3802 | 1048851995.4208
t7941 | 1727525293.7022 | 1107017081.9886 | 331 | 1668389670.3802 | 1048851995.4208
t7942 | 1742374729.892 | 1116400155.6214 | 331 | 1668389670.3802 | 1048851995.4208
t7943 | 1756976256.9676 | 1126120831.6295 | 331 | 1668389670.3802 | 1048851995.4208
t7944 | 1770928109.5568 | 1136040642.6971 | 331 | 1668389670.3802 | 1048851995.4208
t7945 | 1784118327.712 | 1146047578.118 | 332 | 1934228880.5717 | 1215164523.5613
t7946 | 1798197924.9133 | 1156095565.2742 | 332 | 1934228880.5717 | 1215164523.5613
t7947 | 1814807530.0443 | 1166128248.4367 | 332 | 1934228880.5717 | 1215164523.5613
t7948 | 1833891338.2565 | 1176060715.7368 | 332 | 1934228880.5717 | 1215164523.5613
t7949 | 1854310615.9574 | 1185602905.2034 | 332 | 1934228880.5717 | 1215164523.5613
t7950 | 1874811251.4006 | 1194378585.191 | 332 | 1934228880.5717 | 1215164523.5613
t7951 | 1895058171.2685 | 1202433103.075 | 332 | 1934228880.5717 | 1215164523.5613
t7952 | 1915491838.941 | 1210441024.0287 | 332 | 1934228880.5717 | 1215164523.5613
t7953 | 1936102954.5268 | 1218411157.8716 | 332 | 1934228880.5717 | 1215164523.5613
t7954 | 1956381625.8581 | 1226328113.8404 | 332 | 1934228880.5717 | 1215164523.5613
t7955 | 1975502941.253 | 1234241420.6873 | 332 | 1934228880.5717 | 1215164523.5613
t7956 | 1992615808.5594 | 1242303377.5774 | 332 | 1934228880.5717 | 1215164523.5613
t7957 | 2006236397.6888 | 1250464693.4448 | 332 | 1934228880.5717 | 1215164523.5613
t7958 | 2014074677.4415 | 1258675368.3085 | 332 | 1934228880.5717 | 1215164523.5613
t7959 | 2015617502.3871 | 1262277975.8682 | 332 | 1934228880.5717 | 1215164523.5613
t7960 | 2010336642.1166 | 1259635905.9046 | 332 | 1934228880.5717 | 1215164523.5613
t7961 | 1999941068.8031 | 1250498809.548 | 332 | 1934228880.5717 | 1215164523.5613
t7962 | 1988759589.3705 | 1240123611.8937 | 332 | 1934228880.5717 | 1215164523.5613
t7963 | 1978238259.5626 | 1230360924.0778 | 332 | 1934228880.5717 | 1215164523.5613
t7964 | 1969063688.491 | 1222111520.1288 | 332 | 1934228880.5717 | 1215164523.5613
t7965 | 1961759889.1776 | 1216065973.608 | 332 | 1934228880.5717 | 1215164523.5613
t7966 | 1955108019.0085 | 1210577097.8466 | 332 | 1934228880.5717 | 1215164523.5613
t7967 | 1948661950.6229 | 1205079792.2534 | 332 | 1934228880.5717 | 1215164523.5613
t7968 | 1942405120.3589 | 1199605097.5483 | 332 | 1934228880.5717 | 1215164523.5613
t7969 | 1936178902.7055 | 1194065785.5407 | 333 | 1832643582.2711 | 1096489814.1799
t7970 | 1930350442.6578 | 1189019373.2033 | 333 | 1832643582.2711 | 1096489814.1799
t7971 | 1925052432.3703 | 1184693730.1425 | 333 | 1832643582.2711 | 1096489814.1799
t7972 | 1919503310.8539 | 1180140713.4905 | 333 | 1832643582.2711 | 1096489814.1799
t7973 | 1912936559.5596 | 1174474824.3522 | 333 | 1832643582.2711 | 1096489814.1799
t7974 | 1904265393.4166 | 1166609283.3522 | 333 | 1832643582.2711 | 1096489814.1799
t7975 | 1894128618.6048 | 1157373268.6484 | 333 | 1832643582.2711 | 1096489814.1799
t7976 | 1884707633.9762 | 1149233722.8279 | 333 | 1832643582.2711 | 1096489814.1799
t7977 | 1876947043.6999 | 1142979874.4843 | 333 | 1832643582.2711 | 1096489814.1799
t7978 | 1868872396.877 | 1135865943.4004 | 333 | 1832643582.2711 | 1096489814.1799
t7979 | 1859315186.6645 | 1126584922.544 | 333 | 1832643582.2711 | 1096489814.1799
t7980 | 1848188888.2003 | 1115013042.7884 | 333 | 1832643582.2711 | 1096489814.1799
t7981 | 1836401759.7853 | 1102231997.8369 | 333 | 1832643582.2711 | 1096489814.1799
t7982 | 1824798298.6657 | 1089512973.305 | 333 | 1832643582.2711 | 1096489814.1799
t7983 | 1812605530.9215 | 1076951920.7738 | 333 | 1832643582.2711 | 1096489814.1799
t7984 | 1799392953.8309 | 1063807131.5544 | 333 | 1832643582.2711 | 1096489814.1799
t7985 | 1785407100.4123 | 1049889061.9534 | 333 | 1832643582.2711 | 1096489814.1799
t7986 | 1771919985.0178 | 1036469726.323 | 333 | 1832643582.2711 | 1096489814.1799
t7987 | 1759136125.7302 | 1023729846.9608 | 333 | 1832643582.2711 | 1096489814.1799
t7988 | 1747177647.2149 | 1011815345.741 | 333 | 1832643582.2711 | 1096489814.1799
t7989 | 1735997380.5916 | 1000679053.7833 | 333 | 1832643582.2711 | 1096489814.1799
t7990 | 1725744614.2233 | 990470259.4509 | 333 | 1832643582.2711 | 1096489814.1799
t7991 | 1716459499.5379 | 981252909.9573 | 333 | 1832643582.2711 | 1096489814.1799
t7992 | 1707958268.9878 | 972890827.9026 | 333 | 1832643582.2711 | 1096489814.1799
t7993 | 1700195000.9143 | 965409474.7156 | 334 | 1675294398.766 | 956825618.0968
t7994 | 1693042630.9375 | 958705573.2642 | 334 | 1675294398.766 | 956825618.0968
t7995 | 1686874359.5313 | 953318884.56 | 334 | 1675294398.766 | 956825618.0968
t7996 | 1681483185.9292 | 949042387.9161 | 334 | 1675294398.766 | 956825618.0968
t7997 | 1676621911.1161 | 945700251.7544 | 334 | 1675294398.766 | 956825618.0968
t7998 | 1671860611.5198 | 943076690.3842 | 334 | 1675294398.766 | 956825618.0968
t7999 | 1667305911.8119 | 941302087.2702 | 334 | 1675294398.766 | 956825618.0968
t8000 | 1663412101.7592 | 940545144.3418 | 334 | 1675294398.766 | 956825618.0968
t8001 | 1658664759.9204 | 938174383.8841 | 334 | 1675294398.766 | 956825618.0968
t8002 | 1651413850.8891 | 931877172.6662 | 334 | 1675294398.766 | 956825618.0968
t8003 | 1645739212.0662 | 927001733.1296 | 334 | 1675294398.766 | 956825618.0968
t8004 | 1643555449.2727 | 926593961.9297 | 334 | 1675294398.766 | 956825618.0968
t8005 | 1644083022.5133 | 928528259.7106 | 334 | 1675294398.766 | 956825618.0968
t8006 | 1646463919.7917 | 933148557.451 | 334 | 1675294398.766 | 956825618.0968
t8007 | 1651297704.6937 | 941206359.0719 | 334 | 1675294398.766 | 956825618.0968
t8008 | 1657788290.6796 | 949199636.3219 | 334 | 1675294398.766 | 956825618.0968
t8009 | 1666278565.6536 | 956910292.756 | 334 | 1675294398.766 | 956825618.0968
t8010 | 1676375270.9801 | 964822983.1219 | 334 | 1675294398.766 | 956825618.0968
t8011 | 1686479479.2453 | 973035899.3308 | 334 | 1675294398.766 | 956825618.0968
t8012 | 1695326281.2506 | 981571520.8014 | 334 | 1675294398.766 | 956825618.0968
t8013 | 1702237320.2269 | 990424358.5648 | 334 | 1675294398.766 | 956825618.0968
t8014 | 1707909076.0749 | 999336834.3791 | 334 | 1675294398.766 | 956825618.0968
t8015 | 1713425151.5732 | 1007931624.7082 | 334 | 1675294398.766 | 956825618.0968
t8016 | 1719232502.0338 | 1016950762.2904 | 334 | 1675294398.766 | 956825618.0968
t8017 | 1726039212.2645 | 1026898213.6531 | 335 | 1807659889.5759 | 1125269811.1651
t8018 | 1733438764.7276 | 1036911653.2913 | 335 | 1807659889.5759 | 1125269811.1651
t8019 | 1741473443.6474 | 1046916360.0148 | 335 | 1807659889.5759 | 1125269811.1651
t8020 | 1749934419.6292 | 1056820579.8518 | 335 | 1807659889.5759 | 1125269811.1651
t8021 | 1758438713.719 | 1066446179.9605 | 335 | 1807659889.5759 | 1125269811.1651
t8022 | 1766074857.9558 | 1075379118.5423 | 335 | 1807659889.5759 | 1125269811.1651
t8023 | 1772176191.965 | 1083625687.0193 | 335 | 1807659889.5759 | 1125269811.1651
t8024 | 1777347598.6734 | 1091673680.6616 | 335 | 1807659889.5759 | 1125269811.1651
t8025 | 1781694139.9516 | 1098726052.9262 | 335 | 1807659889.5759 | 1125269811.1651
t8026 | 1784845511.0045 | 1103559484.2943 | 335 | 1807659889.5759 | 1125269811.1651
t8027 | 1789803039.5221 | 1110380914.0865 | 335 | 1807659889.5759 | 1125269811.1651
t8028 | 1796365536.601 | 1118707568.3004 | 335 | 1807659889.5759 | 1125269811.1651
t8029 | 1803721616.7341 | 1127134179.3598 | 335 | 1807659889.5759 | 1125269811.1651
t8030 | 1811475218.9876 | 1135662900.8088 | 335 | 1807659889.5759 | 1125269811.1651
t8031 | 1820273231.8062 | 1144196443.2919 | 335 | 1807659889.5759 | 1125269811.1651
t8032 | 1828148828.5291 | 1152460846.467 | 335 | 1807659889.5759 | 1125269811.1651
t8033 | 1834256138.5882 | 1160507678.9197 | 335 | 1807659889.5759 | 1125269811.1651
t8034 | 1841720794.8857 | 1168741372.4259 | 335 | 1807659889.5759 | 1125269811.1651
t8035 | 1850494802.3462 | 1177289557.2851 | 335 | 1807659889.5759 | 1125269811.1651
t8036 | 1860073890.6137 | 1186145429.545 | 335 | 1807659889.5759 | 1125269811.1651
t8037 | 1869895917.9608 | 1195244284.1326 | 335 | 1807659889.5759 | 1125269811.1651
t8038 | 1881642125.8699 | 1204628845.6458 | 335 | 1807659889.5759 | 1125269811.1651
t8039 | 1895120303.0458 | 1214282556.1502 | 335 | 1807659889.5759 | 1125269811.1651
t8040 | 1909383050.7935 | 1224135881.3286 | 335 | 1807659889.5759 | 1125269811.1651
t8041 | 1924052984.1503 | 1234133322.7293 | 336 | 2000915719.3296 | 1314547392.4792
t8042 | 1938657664.5129 | 1244212086.7009 | 336 | 2000915719.3296 | 1314547392.4792
t8043 | 1952591824.3806 | 1254322822.3485 | 336 | 2000915719.3296 | 1314547392.4792
t8044 | 1964616234.156 | 1264396627.2671 | 336 | 2000915719.3296 | 1314547392.4792
t8045 | 1974916100.0013 | 1274384521.7841 | 336 | 2000915719.3296 | 1314547392.4792
t8046 | 1983756518.2689 | 1284141875.0411 | 336 | 2000915719.3296 | 1314547392.4792
t8047 | 1991495890.8855 | 1293558867.7953 | 336 | 2000915719.3296 | 1314547392.4792
t8048 | 1998956121.7966 | 1302696618.5223 | 336 | 2000915719.3296 | 1314547392.4792
t8049 | 2005744393.3785 | 1311701636.1386 | 336 | 2000915719.3296 | 1314547392.4792
t8050 | 2011665104.622 | 1319974504.1808 | 336 | 2000915719.3296 | 1314547392.4792
t8051 | 2017253752.5787 | 1327397362.286 | 336 | 2000915719.3296 | 1314547392.4792
t8052 | 2020728876.1795 | 1331868066.0141 | 336 | 2000915719.3296 | 1314547392.4792
t8053 | 2022290551.2651 | 1333955468.178 | 336 | 2000915719.3296 | 1314547392.4792
t8054 | 2022447082.5149 | 1334663215.7918 | 336 | 2000915719.3296 | 1314547392.4792
t8055 | 2020198162.7827 | 1334594499.9031 | 336 | 2000915719.3296 | 1314547392.4792
t8056 | 2017769277.6452 | 1334771731.1905 | 336 | 2000915719.3296 | 1314547392.4792
t8057 | 2014568512.0125 | 1334538690.4092 | 336 | 2000915719.3296 | 1314547392.4792
t8058 | 2014235617.514 | 1335868290.995 | 336 | 2000915719.3296 | 1314547392.4792
t8059 | 2015407951.981 | 1338927744.7713 | 336 | 2000915719.3296 | 1314547392.4792
t8060 | 2017572631.8345 | 1343217388.9379 | 336 | 2000915719.3296 | 1314547392.4792
t8061 | 2020201604.5334 | 1348056863.7044 | 336 | 2000915719.3296 | 1314547392.4792
t8062 | 2022824321.1644 | 1352804285.3876 | 336 | 2000915719.3296 | 1314547392.4792
t8063 | 2024688310.8816 | 1356478748.7331 | 336 | 2000915719.3296 | 1314547392.4792
t8064 | 2025337774.8702 | 1358472180.6907 | 336 | 2000915719.3296 | 1314547392.4792
t8065 | 2024431223.2815 | 1359028600.9124 | 337 | 1955038120.4051 | 1299261211.5783
t8066 | 2022442305.1706 | 1359009244.8545 | 337 | 1955038120.4051 | 1299261211.5783
t8067 | 2020922241.117 | 1359186902.3162 | 337 | 1955038120.4051 | 1299261211.5783
t8068 | 2019404034.7884 | 1359374774.1983 | 337 | 1955038120.4051 | 1299261211.5783
t8069 | 2017562638.4456 | 1359395249.2678 | 337 | 1955038120.4051 | 1299261211.5783
t8070 | 2013686030.5617 | 1357176113.1977 | 337 | 1955038120.4051 | 1299261211.5783
t8071 | 2008248719.71 | 1353039238.2627 | 337 | 1955038120.4051 | 1299261211.5783
t8072 | 2001176183.2358 | 1346981510.5148 | 337 | 1955038120.4051 | 1299261211.5783
t8073 | 1992893845.8412 | 1339159193.1845 | 337 | 1955038120.4051 | 1299261211.5783
t8074 | 1983719323.8402 | 1329639399.8096 | 337 | 1955038120.4051 | 1299261211.5783
t8075 | 1974120168.4472 | 1319158151.0706 | 337 | 1955038120.4051 | 1299261211.5783
t8076 | 1964726797.3525 | 1308654786.3117 | 337 | 1955038120.4051 | 1299261211.5783
t8077 | 1955199616.2018 | 1298211528.7851 | 337 | 1955038120.4051 | 1299261211.5783
t8078 | 1945168026.6905 | 1287607210.973 | 337 | 1955038120.4051 | 1299261211.5783
t8079 | 1935161379.077 | 1277578502.9264 | 337 | 1955038120.4051 | 1299261211.5783
t8080 | 1924495600.4825 | 1267190005.6414 | 337 | 1955038120.4051 | 1299261211.5783
t8081 | 1913818070.7204 | 1257099085.817 | 337 | 1955038120.4051 | 1299261211.5783
t8082 | 1904935387.9769 | 1249326485.2096 | 337 | 1955038120.4051 | 1299261211.5783
t8083 | 1897799190.8493 | 1243657240.6154 | 337 | 1955038120.4051 | 1299261211.5783
t8084 | 1891502637.6017 | 1238898939.5335 | 337 | 1955038120.4051 | 1299261211.5783
t8085 | 1885478401.5874 | 1234293884.7707 | 337 | 1955038120.4051 | 1299261211.5783
t8086 | 1879829829.0398 | 1230040612.8222 | 337 | 1955038120.4051 | 1299261211.5783
t8087 | 1874565252.9592 | 1226147458.1165 | 337 | 1955038120.4051 | 1299261211.5783
t8088 | 1869627984.7446 | 1222414958.7682 | 337 | 1955038120.4051 | 1299261211.5783
t8089 | 1863964897.6799 | 1217671019.1004 | 338 | 1773383681.5323 | 1135961285.941
t8090 | 1857371848.3114 | 1211663921.1689 | 338 | 1773383681.5323 | 1135961285.941
t8091 | 1849901777.2811 | 1204518012.8968 | 338 | 1773383681.5323 | 1135961285.941
t8092 | 1841679697.5003 | 1196453505.9919 | 338 | 1773383681.5323 | 1135961285.941
t8093 | 1832764081.6771 | 1187624066.2657 | 338 | 1773383681.5323 | 1135961285.941
t8094 | 1822078319.3526 | 1177000679.0995 | 338 | 1773383681.5323 | 1135961285.941
t8095 | 1809200306.1566 | 1164161241.5463 | 338 | 1773383681.5323 | 1135961285.941
t8096 | 1795820099.0983 | 1150819607.8241 | 338 | 1773383681.5323 | 1135961285.941
t8097 | 1782475393.1831 | 1137369183.7409 | 338 | 1773383681.5323 | 1135961285.941
t8098 | 1769739362.093 | 1124272964.5668 | 338 | 1773383681.5323 | 1135961285.941
t8099 | 1758709407.0411 | 1113111405.7675 | 338 | 1773383681.5323 | 1135961285.941
t8100 | 1751554883.8481 | 1106893369.6525 | 338 | 1773383681.5323 | 1135961285.941
t8101 | 1748016905.7379 | 1105665156.4253 | 338 | 1773383681.5323 | 1135961285.941
t8102 | 1747300054.3417 | 1106775734.5822 | 338 | 1773383681.5323 | 1135961285.941
t8103 | 1747889150.906 | 1109231135.9758 | 338 | 1773383681.5323 | 1135961285.941
t8104 | 1747981745.9585 | 1111141847.5217 | 338 | 1773383681.5323 | 1135961285.941
t8105 | 1744217937.0045 | 1110771327.3282 | 338 | 1773383681.5323 | 1135961285.941
t8106 | 1740427287.0929 | 1110183396.9755 | 338 | 1773383681.5323 | 1135961285.941
t8107 | 1737130577.9169 | 1109994032.6944 | 338 | 1773383681.5323 | 1135961285.941
t8108 | 1733337485.4196 | 1108879775.1365 | 338 | 1773383681.5323 | 1135961285.941
t8109 | 1728091078.2365 | 1105645760.7085 | 338 | 1773383681.5323 | 1135961285.941
t8110 | 1722522016.8392 | 1101660647.589 | 338 | 1773383681.5323 | 1135961285.941
t8111 | 1717022874.0635 | 1097578787.8736 | 338 | 1773383681.5323 | 1135961285.941
t8112 | 1712011170.0365 | 1093984282.1533 | 338 | 1773383681.5323 | 1135961285.941
t8113 | 1707676376.1195 | 1091066601.7945 | 339 | 1607523884.3132 | 1001560053.949
t8114 | 1703471721.8231 | 1088278976.313 | 339 | 1607523884.3132 | 1001560053.949
t8115 | 1698826423.6299 | 1085003030.6256 | 339 | 1607523884.3132 | 1001560053.949
t8116 | 1694227186.2982 | 1081820655.4832 | 339 | 1607523884.3132 | 1001560053.949
t8117 | 1688755347.2957 | 1077718002.3709 | 339 | 1607523884.3132 | 1001560053.949
t8118 | 1680957329.2131 | 1071051130.4476 | 339 | 1607523884.3132 | 1001560053.949
t8119 | 1670688715.3709 | 1061651841.4834 | 339 | 1607523884.3132 | 1001560053.949
t8120 | 1659121206.9082 | 1050691852.2742 | 339 | 1607523884.3132 | 1001560053.949
t8121 | 1646899032.2034 | 1038810253.6688 | 339 | 1607523884.3132 | 1001560053.949
t8122 | 1633936823.9752 | 1025891988.1353 | 339 | 1607523884.3132 | 1001560053.949
t8123 | 1621798064.0063 | 1013923726.1462 | 339 | 1607523884.3132 | 1001560053.949
t8124 | 1610109923.4791 | 1002570673.7577 | 339 | 1607523884.3132 | 1001560053.949
t8125 | 1599303337.965 | 992352573.7543 | 339 | 1607523884.3132 | 1001560053.949
t8126 | 1589007388.9924 | 982928198.725 | 339 | 1607523884.3132 | 1001560053.949
t8127 | 1579084616.5874 | 974064888.6257 | 339 | 1607523884.3132 | 1001560053.949
t8128 | 1568344066.9342 | 964359942.1369 | 339 | 1607523884.3132 | 1001560053.949
t8129 | 1556895793.5576 | 953804435.2837 | 339 | 1607523884.3132 | 1001560053.949
t8130 | 1546169300.3107 | 944042042.5286 | 339 | 1607523884.3132 | 1001560053.949
t8131 | 1536340834.5857 | 935225211.213 | 339 | 1607523884.3132 | 1001560053.949
t8132 | 1527173851.8203 | 927022210.7906 | 339 | 1607523884.3132 | 1001560053.949
t8133 | 1519015616.0208 | 919923082.8294 | 339 | 1607523884.3132 | 1001560053.949
t8134 | 1513858503.8498 | 916610276.0784 | 339 | 1607523884.3132 | 1001560053.949
t8135 | 1513748003.5343 | 917765818.3631 | 339 | 1607523884.3132 | 1001560053.949
t8136 | 1515163759.0368 | 920863881.9465 | 339 | 1607523884.3132 | 1001560053.949
t8137 | 1517690071.8606 | 925424579.8725 | 340 | 1561879359.0777 | 991802363.3764
t8138 | 1521163949.3611 | 931218270.2431 | 340 | 1561879359.0777 | 991802363.3764
t8139 | 1525432433.6747 | 938025349.9272 | 340 | 1561879359.0777 | 991802363.3764
t8140 | 1529412154.5607 | 944486404.4909 | 340 | 1561879359.0777 | 991802363.3764
t8141 | 1532772897.402 | 950252186.113 | 340 | 1561879359.0777 | 991802363.3764
t8142 | 1535437946.2349 | 955322129.9054 | 340 | 1561879359.0777 | 991802363.3764
t8143 | 1537514220.353 | 959831710.1127 | 340 | 1561879359.0777 | 991802363.3764
t8144 | 1539068402.3486 | 963733387.8585 | 340 | 1561879359.0777 | 991802363.3764
t8145 | 1539645740.0154 | 966281653.1411 | 340 | 1561879359.0777 | 991802363.3764
t8146 | 1536832059.7383 | 966128896.456 | 340 | 1561879359.0777 | 991802363.3764
t8147 | 1539215495.2354 | 970117048.7123 | 340 | 1561879359.0777 | 991802363.3764
t8148 | 1544781266.7129 | 977920865.8469 | 340 | 1561879359.0777 | 991802363.3764
t8149 | 1552284231.2701 | 985798738.8628 | 340 | 1561879359.0777 | 991802363.3764
t8150 | 1561296646.9609 | 993787488.6258 | 340 | 1561879359.0777 | 991802363.3764
t8151 | 1570784366.7652 | 1001786938.7682 | 340 | 1561879359.0777 | 991802363.3764
t8152 | 1578693013.7269 | 1009580581.9257 | 340 | 1561879359.0777 | 991802363.3764
t8153 | 1582652247.1892 | 1016733928.606 | 340 | 1561879359.0777 | 991802363.3764
t8154 | 1586384902.4528 | 1023517731.3676 | 340 | 1561879359.0777 | 991802363.3764
t8155 | 1591235064.6446 | 1031637779.8238 | 340 | 1561879359.0777 | 991802363.3764
t8156 | 1596993706.4754 | 1040236037.956 | 340 | 1561879359.0777 | 991802363.3764
t8157 | 1603166294.1439 | 1048984739.0462 | 340 | 1561879359.0777 | 991802363.3764
t8158 | 1611096966.6196 | 1058057668.6202 | 340 | 1561879359.0777 | 991802363.3764
t8159 | 1620711451.323 | 1067409899.073 | 340 | 1561879359.0777 | 991802363.3764
t8160 | 1630839088.7967 | 1076982705.6783 | 340 | 1561879359.0777 | 991802363.3764
t8161 | 1640751282.6462 | 1086691212.5989 | 341 | 1697744865.0922 | 1170678920.7632
t8162 | 1650308733.9058 | 1096483877.5607 | 341 | 1697744865.0922 | 1170678920.7632
t8163 | 1659583962.8654 | 1106316157.6872 | 341 | 1697744865.0922 | 1170678920.7632
t8164 | 1667429286.8325 | 1116093683.3213 | 341 | 1697744865.0922 | 1170678920.7632
t8165 | 1673908108.3216 | 1125587182.4434 | 341 | 1697744865.0922 | 1170678920.7632
t8166 | 1679317160.0486 | 1134255732.2553 | 341 | 1697744865.0922 | 1170678920.7632
t8167 | 1683699446.7848 | 1141802139.0172 | 341 | 1697744865.0922 | 1170678920.7632
t8168 | 1687609050.725 | 1148780490.6271 | 341 | 1697744865.0922 | 1170678920.7632
t8169 | 1689988329.7752 | 1153727197.6779 | 341 | 1697744865.0922 | 1170678920.7632
t8170 | 1691589805.7315 | 1157631193.6839 | 341 | 1697744865.0922 | 1170678920.7632
t8171 | 1695166361.3785 | 1164137552.3661 | 341 | 1697744865.0922 | 1170678920.7632
t8172 | 1699243524.129 | 1171316460.6611 | 341 | 1697744865.0922 | 1170678920.7632
t8173 | 1703662325.5967 | 1178974989.1926 | 341 | 1697744865.0922 | 1170678920.7632
t8174 | 1708752507.3811 | 1186959156.8492 | 341 | 1697744865.0922 | 1170678920.7632
t8175 | 1714210659.7053 | 1194932813.269 | 341 | 1697744865.0922 | 1170678920.7632
t8176 | 1717956905.885 | 1201755972.7887 | 341 | 1697744865.0922 | 1170678920.7632
t8177 | 1719294487.483 | 1205456410.167 | 341 | 1697744865.0922 | 1170678920.7632
t8178 | 1721377004.4114 | 1210072971.2313 | 341 | 1697744865.0922 | 1170678920.7632
t8179 | 1723417120.4867 | 1214513723.5088 | 341 | 1697744865.0922 | 1170678920.7632
t8180 | 1724676775.8965 | 1217793138.997 | 341 | 1697744865.0922 | 1170678920.7632
t8181 | 1724894748.2389 | 1219583389.8716 | 341 | 1697744865.0922 | 1170678920.7632
t8182 | 1723967714.666 | 1220399249.0481 | 341 | 1697744865.0922 | 1170678920.7632
t8183 | 1722533710.3909 | 1220878992.5827 | 341 | 1697744865.0922 | 1170678920.7632
t8184 | 1722537748.9283 | 1222150410.9105 | 341 | 1697744865.0922 | 1170678920.7632
t8185 | 1723864690.4209 | 1225134907.2839 | 342 | 1694396810.2802 | 1217255799.3699
t8186 | 1726181563.9937 | 1229404304.3541 | 342 | 1694396810.2802 | 1217255799.3699
t8187 | 1728628075.0506 | 1233850813.7182 | 342 | 1694396810.2802 | 1217255799.3699
t8188 | 1730468828.7833 | 1237472524.9329 | 342 | 1694396810.2802 | 1217255799.3699
t8189 | 1731210172.0536 | 1239718688.074 | 342 | 1694396810.2802 | 1217255799.3699
t8190 | 1729826627.9262 | 1240379444.9452 | 342 | 1694396810.2802 | 1217255799.3699
t8191 | 1725093951.0599 | 1238245981.8383 | 342 | 1694396810.2802 | 1217255799.3699
t8192 | 1718618262.8586 | 1233988619.3978 | 342 | 1694396810.2802 | 1217255799.3699
t8193 | 1711034934.2973 | 1228149994.0347 | 342 | 1694396810.2802 | 1217255799.3699
t8194 | 1700679339.7283 | 1218432571.3482 | 342 | 1694396810.2802 | 1217255799.3699
t8195 | 1691251780.4241 | 1209780010.0475 | 342 | 1694396810.2802 | 1217255799.3699
t8196 | 1684773545.8087 | 1204806515.8658 | 342 | 1694396810.2802 | 1217255799.3699
t8197 | 1681546854.1349 | 1204056918.7987 | 342 | 1694396810.2802 | 1217255799.3699
t8198 | 1681434561.602 | 1205410394.7038 | 342 | 1694396810.2802 | 1217255799.3699
t8199 | 1681533674.6644 | 1207145781.044 | 342 | 1694396810.2802 | 1217255799.3699
t8200 | 1677949225.9885 | 1206564173.933 | 342 | 1694396810.2802 | 1217255799.3699
t8201 | 1671764897.7323 | 1202740021.4673 | 342 | 1694396810.2802 | 1217255799.3699
t8202 | 1667136224.2504 | 1200828319.4177 | 342 | 1694396810.2802 | 1217255799.3699
t8203 | 1664662717.8801 | 1201053884.3869 | 342 | 1694396810.2802 | 1217255799.3699
t8204 | 1664409147.5933 | 1202424345.6163 | 342 | 1694396810.2802 | 1217255799.3699
t8205 | 1665013012.7724 | 1204721542.4611 | 342 | 1694396810.2802 | 1217255799.3699
t8206 | 1666316780.7508 | 1207823242.2996 | 342 | 1694396810.2802 | 1217255799.3699
t8207 | 1668870333.1013 | 1212498241.6746 | 342 | 1694396810.2802 | 1217255799.3699
t8208 | 1673254243.8486 | 1219507943.2332 | 342 | 1694396810.2802 | 1217255799.3699
t8209 | 1679446138.5523 | 1228877533.9462 | 343 | 1790447328.1025 | 1335042275.3528
t8210 | 1686948621.2005 | 1238832742.99 | 343 | 1790447328.1025 | 1335042275.3528
t8211 | 1694436045.7263 | 1248684969.5483 | 343 | 1790447328.1025 | 1335042275.3528
t8212 | 1702902507.2656 | 1258462759.4235 | 343 | 1790447328.1025 | 1335042275.3528
t8213 | 1712907529.6818 | 1268199033.3358 | 343 | 1790447328.1025 | 1335042275.3528
t8214 | 1724120141.7144 | 1277826247.584 | 343 | 1790447328.1025 | 1335042275.3528
t8215 | 1734948860.3386 | 1287215959.3807 | 343 | 1790447328.1025 | 1335042275.3528
t8216 | 1744017720.6634 | 1296308860.4327 | 343 | 1790447328.1025 | 1335042275.3528
t8217 | 1751405241.0724 | 1305207259.8218 | 343 | 1790447328.1025 | 1335042275.3528
t8218 | 1756959436.9566 | 1313713415.6387 | 343 | 1790447328.1025 | 1335042275.3528
t8219 | 1766369615.7408 | 1322504759.3028 | 343 | 1790447328.1025 | 1335042275.3528
t8220 | 1777854995.0195 | 1331366481.1241 | 343 | 1790447328.1025 | 1335042275.3528
t8221 | 1789714325.2035 | 1340274731.1041 | 343 | 1790447328.1025 | 1335042275.3528
t8222 | 1801781902.2479 | 1349186644.1302 | 343 | 1790447328.1025 | 1335042275.3528
t8223 | 1814234738.6847 | 1358062865.4939 | 343 | 1790447328.1025 | 1335042275.3528
t8224 | 1826179301.4208 | 1366608643.6929 | 343 | 1790447328.1025 | 1335042275.3528
t8225 | 1835739735.397 | 1374906420.1723 | 343 | 1790447328.1025 | 1335042275.3528
t8226 | 1846915692.8563 | 1383356834.1397 | 343 | 1790447328.1025 | 1335042275.3528
t8227 | 1859580025.0691 | 1392066898.1864 | 343 | 1790447328.1025 | 1335042275.3528
t8228 | 1872447446.4147 | 1401038806.2912 | 343 | 1790447328.1025 | 1335042275.3528
t8229 | 1884215544.9377 | 1410228289.877 | 343 | 1790447328.1025 | 1335042275.3528
t8230 | 1894118640.1844 | 1419659588.9506 | 343 | 1790447328.1025 | 1335042275.3528
t8231 | 1902780830.7061 | 1429312973.0145 | 343 | 1790447328.1025 | 1335042275.3528
t8232 | 1910710837.4065 | 1439111890.8851 | 343 | 1790447328.1025 | 1335042275.3528
t8233 | 1918144172.5416 | 1449028469.2603 | 344 | 1875596748.4549 | 1421888808.3455
t8234 | 1924912712.1223 | 1459011584.3342 | 344 | 1875596748.4549 | 1421888808.3455
t8235 | 1930650706.3298 | 1467747153.441 | 344 | 1875596748.4549 | 1421888808.3455
t8236 | 1934268799.3943 | 1473648768.5892 | 344 | 1875596748.4549 | 1421888808.3455
t8237 | 1935726778.5279 | 1476714332.9479 | 344 | 1875596748.4549 | 1421888808.3455
t8238 | 1935636854.7784 | 1477784537.5254 | 344 | 1875596748.4549 | 1421888808.3455
t8239 | 1932344164.8581 | 1476518073.1431 | 344 | 1875596748.4549 | 1421888808.3455
t8240 | 1926555159.3981 | 1472184073.2045 | 344 | 1875596748.4549 | 1421888808.3455
t8241 | 1918914503.3052 | 1465554551.9305 | 344 | 1875596748.4549 | 1421888808.3455
t8242 | 1909141043.9765 | 1455959012.8824 | 344 | 1875596748.4549 | 1421888808.3455
t8243 | 1899451138.0743 | 1446261501.9389 | 344 | 1875596748.4549 | 1421888808.3455
t8244 | 1889796758.2911 | 1436635589.8686 | 344 | 1875596748.4549 | 1421888808.3455
t8245 | 1880228045.3465 | 1427139751.4622 | 344 | 1875596748.4549 | 1421888808.3455
t8246 | 1870960090.5931 | 1418120330.8579 | 344 | 1875596748.4549 | 1421888808.3455
t8247 | 1861887792.8672 | 1409747761.0252 | 344 | 1875596748.4549 | 1421888808.3455
t8248 | 1852524453.8384 | 1401268108.2429 | 344 | 1875596748.4549 | 1421888808.3455
t8249 | 1842328736.1421 | 1391932228.1633 | 344 | 1875596748.4549 | 1421888808.3455
t8250 | 1832393887.1973 | 1382857165.417 | 344 | 1875596748.4549 | 1421888808.3455
t8251 | 1823092003.1613 | 1374391220.3789 | 344 | 1875596748.4549 | 1421888808.3455
t8252 | 1814428128.0729 | 1366539438.5138 | 344 | 1875596748.4549 | 1421888808.3455
t8253 | 1805987238.2411 | 1358767818.6302 | 344 | 1875596748.4549 | 1421888808.3455
t8254 | 1798049698.1017 | 1351428121.0605 | 344 | 1875596748.4549 | 1421888808.3455
t8255 | 1791195620.0352 | 1345290828.7395 | 344 | 1875596748.4549 | 1421888808.3455
t8256 | 1785703477.7238 | 1340800978.734 | 344 | 1875596748.4549 | 1421888808.3455
t8257 | 1781847927.9845 | 1338399781.2852 | 345 | 1708776894.5831 | 1278575976.5948
t8258 | 1779995392.6597 | 1338439927.6668 | 345 | 1708776894.5831 | 1278575976.5948
t8259 | 1780273269.3553 | 1339924480.3326 | 345 | 1708776894.5831 | 1278575976.5948
t8260 | 1781605519.6964 | 1342834548.7362 | 345 | 1708776894.5831 | 1278575976.5948
t8261 | 1783421579.3161 | 1346475808.2325 | 345 | 1708776894.5831 | 1278575976.5948
t8262 | 1784142000.6179 | 1348907100.4942 | 345 | 1708776894.5831 | 1278575976.5948
t8263 | 1781078448.9925 | 1348928664.2851 | 345 | 1708776894.5831 | 1278575976.5948
t8264 | 1773829307.9277 | 1343775599.1029 | 345 | 1708776894.5831 | 1278575976.5948
t8265 | 1763633207.8674 | 1334723618.1658 | 345 | 1708776894.5831 | 1278575976.5948
t8266 | 1751187549.897 | 1322680401.2691 | 345 | 1708776894.5831 | 1278575976.5948
t8267 | 1738187223.484 | 1309751776.6691 | 345 | 1708776894.5831 | 1278575976.5948
t8268 | 1725556788.5624 | 1297017830.9617 | 345 | 1708776894.5831 | 1278575976.5948
t8269 | 1713558506.5593 | 1285130206.4309 | 345 | 1708776894.5831 | 1278575976.5948
t8270 | 1702308164.6178 | 1274463549.5936 | 345 | 1708776894.5831 | 1278575976.5948
t8271 | 1690839177.5471 | 1263615042.2647 | 345 | 1708776894.5831 | 1278575976.5948
t8272 | 1678391813.5937 | 1251621550.4508 | 345 | 1708776894.5831 | 1278575976.5948
t8273 | 1664917429.397 | 1238482032.3255 | 345 | 1708776894.5831 | 1278575976.5948
t8274 | 1651619625.1006 | 1225400095.1486 | 345 | 1708776894.5831 | 1278575976.5948
t8275 | 1638661430.0398 | 1212538775.3717 | 345 | 1708776894.5831 | 1278575976.5948
t8276 | 1626147465.0865 | 1200097884.1239 | 345 | 1708776894.5831 | 1278575976.5948
t8277 | 1614905700.7114 | 1189071963.7965 | 345 | 1708776894.5831 | 1278575976.5948
t8278 | 1606233615.3332 | 1181044033.6949 | 345 | 1708776894.5831 | 1278575976.5948
t8279 | 1600606454.9359 | 1176703476.2582 | 345 | 1708776894.5831 | 1278575976.5948
t8280 | 1597697870.7109 | 1175795291.6154 | 345 | 1708776894.5831 | 1278575976.5948
t8281 | 1596423052.2861 | 1176224136.6624 | 346 | 1551298584.1662 | 1152987028.643
t8282 | 1595895373.8491 | 1177046964.7074 | 346 | 1551298584.1662 | 1152987028.643
t8283 | 1595695162.3677 | 1178048309.2781 | 346 | 1551298584.1662 | 1152987028.643
t8284 | 1594560880.3554 | 1178580777.8256 | 346 | 1551298584.1662 | 1152987028.643
t8285 | 1591276443.4735 | 1177367654.094 | 346 | 1551298584.1662 | 1152987028.643
t8286 | 1585132427.687 | 1172937890.813 | 346 | 1551298584.1662 | 1152987028.643
t8287 | 1577051448.3971 | 1166475878.375 | 346 | 1551298584.1662 | 1152987028.643
t8288 | 1569043390.3432 | 1160277056.6414 | 346 | 1551298584.1662 | 1152987028.643
t8289 | 1561399784.1817 | 1154585353.3201 | 346 | 1551298584.1662 | 1152987028.643
t8290 | 1552246070.7415 | 1146881744.3611 | 346 | 1551298584.1662 | 1152987028.643
t8291 | 1542094118.6313 | 1137817720.0501 | 346 | 1551298584.1662 | 1152987028.643
t8292 | 1536475725.693 | 1134633243.2466 | 346 | 1551298584.1662 | 1152987028.643
t8293 | 1532350961.7053 | 1133457420.8948 | 346 | 1551298584.1662 | 1152987028.643
t8294 | 1529144946.4366 | 1133428860.2775 | 346 | 1551298584.1662 | 1152987028.643
t8295 | 1528058424.8628 | 1134505016.64 | 346 | 1551298584.1662 | 1152987028.643
t8296 | 1525952597.9426 | 1135125768.9495 | 346 | 1551298584.1662 | 1152987028.643
t8297 | 1523085311.1531 | 1135422813.1906 | 346 | 1551298584.1662 | 1152987028.643
t8298 | 1522937399.6853 | 1137083552.3217 | 346 | 1551298584.1662 | 1152987028.643
t8299 | 1523716267.6422 | 1139836748.7375 | 346 | 1551298584.1662 | 1152987028.643
t8300 | 1524971047.282 | 1143122848.6561 | 346 | 1551298584.1662 | 1152987028.643
t8301 | 1526268490.286 | 1146451490.466 | 346 | 1551298584.1662 | 1152987028.643
t8302 | 1528911740.5331 | 1151392330.8492 | 346 | 1551298584.1662 | 1152987028.643
t8303 | 1532354926.9496 | 1157342372.9171 | 346 | 1551298584.1662 | 1152987028.643
t8304 | 1536120027.5048 | 1163642734.1561 | 346 | 1551298584.1662 | 1152987028.643
t8305 | 1539678819.0905 | 1169631933.3614 | 347 | 1605102682.7863 | 1252384476.6416
t8306 | 1542958571.8421 | 1175246765.2529 | 347 | 1605102682.7863 | 1252384476.6416
t8307 | 1545756396.5018 | 1180236754.7026 | 347 | 1605102682.7863 | 1252384476.6416
t8308 | 1548809864.5751 | 1185586957.93 | 347 | 1605102682.7863 | 1252384476.6416
t8309 | 1553293955.4443 | 1192910190.5146 | 347 | 1605102682.7863 | 1252384476.6416
t8310 | 1558722416.0361 | 1201429687.5095 | 347 | 1605102682.7863 | 1252384476.6416
t8311 | 1564479236.1624 | 1209224026.9136 | 347 | 1605102682.7863 | 1252384476.6416
t8312 | 1570825591.263 | 1216847039.4671 | 347 | 1605102682.7863 | 1252384476.6416
t8313 | 1577565300.1169 | 1224434291.6386 | 347 | 1605102682.7863 | 1252384476.6416
t8314 | 1583746956.3296 | 1231988739.4907 | 347 | 1605102682.7863 | 1252384476.6416
t8315 | 1589444064.7302 | 1239541882.4979 | 347 | 1605102682.7863 | 1252384476.6416
t8316 | 1596216802.6348 | 1247164219.654 | 347 | 1605102682.7863 | 1252384476.6416
t8317 | 1603488703.9285 | 1254747547.0307 | 347 | 1605102682.7863 | 1252384476.6416
t8318 | 1611125978.7946 | 1262404949.8706 | 347 | 1605102682.7863 | 1252384476.6416
t8319 | 1618993805.7002 | 1270134294.0719 | 347 | 1605102682.7863 | 1252384476.6416
t8320 | 1625875682.1432 | 1277795038.5945 | 347 | 1605102682.7863 | 1252384476.6416
t8321 | 1632406043.7187 | 1285279777.0536 | 347 | 1605102682.7863 | 1252384476.6416
t8322 | 1640079326.8879 | 1293029603.1332 | 347 | 1605102682.7863 | 1252384476.6416
t8323 | 1648572388.0514 | 1301101795.7193 | 347 | 1605102682.7863 | 1252384476.6416
t8324 | 1657497124.3729 | 1309547170.1713 | 347 | 1605102682.7863 | 1252384476.6416
t8325 | 1666299914.2077 | 1318280256.0229 | 347 | 1605102682.7863 | 1252384476.6416
t8326 | 1674914491.8718 | 1327381059.2429 | 347 | 1605102682.7863 | 1252384476.6416
t8327 | 1682669944.4955 | 1336822336.7779 | 347 | 1605102682.7863 | 1252384476.6416
t8328 | 1689043007.9719 | 1346461122.7755 | 347 | 1605102682.7863 | 1252384476.6416
t8329 | 1694185630.6882 | 1354460689.5024 | 348 | 1624581974.4725 | 1297727518.4306
t8330 | 1698384956.0303 | 1361193165.329 | 348 | 1624581974.4725 | 1297727518.4306
t8331 | 1701824325.3867 | 1366927575.834 | 348 | 1624581974.4725 | 1297727518.4306
t8332 | 1704736386.1822 | 1371982247.5084 | 348 | 1624581974.4725 | 1297727518.4306
t8333 | 1706286472.7548 | 1375313120.8945 | 348 | 1624581974.4725 | 1297727518.4306
t8334 | 1704663932.9921 | 1375860056.4755 | 348 | 1624581974.4725 | 1297727518.4306
t8335 | 1697337121.9343 | 1370385183.3615 | 348 | 1624581974.4725 | 1297727518.4306
t8336 | 1686918565.4715 | 1361056988.9654 | 348 | 1624581974.4725 | 1297727518.4306
t8337 | 1674940140.8997 | 1349593822.1228 | 348 | 1624581974.4725 | 1297727518.4306
t8338 | 1662107281.4754 | 1336786482.9091 | 348 | 1624581974.4725 | 1297727518.4306
t8339 | 1649233384.9723 | 1323596326.2819 | 348 | 1624581974.4725 | 1297727518.4306
t8340 | 1636703752.6385 | 1310543112.4116 | 348 | 1624581974.4725 | 1297727518.4306
t8341 | 1624072660.9901 | 1297411053.422 | 348 | 1624581974.4725 | 1297727518.4306
t8342 | 1611421756.4914 | 1284465338.9648 | 348 | 1624581974.4725 | 1297727518.4306
t8343 | 1598683404.6624 | 1271729109.4299 | 348 | 1624581974.4725 | 1297727518.4306
t8344 | 1585612476.2804 | 1258820507.6269 | 348 | 1624581974.4725 | 1297727518.4306
t8345 | 1572818760.2011 | 1246474657.8437 | 348 | 1624581974.4725 | 1297727518.4306
t8346 | 1562037608.2232 | 1236617261.0864 | 348 | 1624581974.4725 | 1297727518.4306
t8347 | 1552980691.7869 | 1228793389.8398 | 348 | 1624581974.4725 | 1297727518.4306
t8348 | 1544816578.1468 | 1221886043.4386 | 348 | 1624581974.4725 | 1297727518.4306
t8349 | 1536733769.6075 | 1214869560.7006 | 348 | 1624581974.4725 | 1297727518.4306
t8350 | 1530112378.1258 | 1209481001.7515 | 348 | 1624581974.4725 | 1297727518.4306
t8351 | 1526614633.3463 | 1207929889.3418 | 348 | 1624581974.4725 | 1297727518.4306
t8352 | 1526740718.0524 | 1209283857.2915 | 348 | 1624581974.4725 | 1297727518.4306
t8353 | 1528381031.0817 | 1212608859.2155 | 349 | 1578133217.9698 | 1284782204.8015
t8354 | 1531620779.2673 | 1218037666.2011 | 349 | 1578133217.9698 | 1284782204.8015
t8355 | 1536344442.5451 | 1225435691.3942 | 349 | 1578133217.9698 | 1284782204.8015
t8356 | 1541953375.9072 | 1234032931.1114 | 349 | 1578133217.9698 | 1284782204.8015
t8357 | 1548527477.4239 | 1243577894.8045 | 349 | 1578133217.9698 | 1284782204.8015
t8358 | 1555731927.3661 | 1252436363.9137 | 349 | 1578133217.9698 | 1284782204.8015
t8359 | 1563254431.9626 | 1260588715.7155 | 349 | 1578133217.9698 | 1284782204.8015
t8360 | 1571328560.9505 | 1268502655.0326 | 349 | 1578133217.9698 | 1284782204.8015
t8361 | 1579246253.35 | 1276433661.4468 | 349 | 1578133217.9698 | 1284782204.8015
t8362 | 1585717712.3037 | 1284329863.2648 | 349 | 1578133217.9698 | 1284782204.8015
t8363 | 1592291332.7267 | 1292309134.1723 | 349 | 1578133217.9698 | 1284782204.8015
t8364 | 1597695430.5464 | 1300488601.189 | 349 | 1578133217.9698 | 1284782204.8015
t8365 | 1601743341.3751 | 1307184797.4382 | 349 | 1578133217.9698 | 1284782204.8015
t8366 | 1605094752.9771 | 1313091152.5971 | 349 | 1578133217.9698 | 1284782204.8015
t8367 | 1608003380.1582 | 1318559904.6862 | 349 | 1578133217.9698 | 1284782204.8015
t8368 | 1608994416.9228 | 1321586132.7683 | 349 | 1578133217.9698 | 1284782204.8015
t8369 | 1606168493.0639 | 1321785856.7567 | 349 | 1578133217.9698 | 1284782204.8015
t8370 | 1602568635.7334 | 1321225070.2475 | 349 | 1578133217.9698 | 1284782204.8015
t8371 | 1597979825.2145 | 1319080254.1795 | 349 | 1578133217.9698 | 1284782204.8015
t8372 | 1592876166.2245 | 1315992119.3533 | 349 | 1578133217.9698 | 1284782204.8015
t8373 | 1587711201.3398 | 1312604600.2506 | 349 | 1578133217.9698 | 1284782204.8015
t8374 | 1582285738.1911 | 1308623335.5977 | 349 | 1578133217.9698 | 1284782204.8015
t8375 | 1577141523.5545 | 1304780458.3817 | 349 | 1578133217.9698 | 1284782204.8015
t8376 | 1572537001.0894 | 1301477195.5173 | 349 | 1578133217.9698 | 1284782204.8015
t8377 | 1568454795.405 | 1298743763.1889 | 350 | 1543585580.5322 | 1295316758.4623
t8378 | 1565091417.2171 | 1296895648.1979 | 350 | 1543585580.5322 | 1295316758.4623
t8379 | 1562866307.4834 | 1296542647.8285 | 350 | 1543585580.5322 | 1295316758.4623
t8380 | 1561151322.0945 | 1296635079.2007 | 350 | 1543585580.5322 | 1295316758.4623
t8381 | 1559047145.214 | 1296545566.361 | 350 | 1543585580.5322 | 1295316758.4623
t8382 | 1556064155.4979 | 1295481937.0674 | 350 | 1543585580.5322 | 1295316758.4623
t8383 | 1551682588.0489 | 1292853044.7657 | 350 | 1543585580.5322 | 1295316758.4623
t8384 | 1545921877.4395 | 1288702129.7814 | 350 | 1543585580.5322 | 1295316758.4623
t8385 | 1539430289.3526 | 1283725057.9126 | 350 | 1543585580.5322 | 1295316758.4623
t8386 | 1531542141.7997 | 1276895275.8024 | 350 | 1543585580.5322 | 1295316758.4623
t8387 | 1524115019.4873 | 1270575260.1135 | 350 | 1543585580.5322 | 1295316758.4623
t8388 | 1519423685.8439 | 1267779410.8479 | 350 | 1543585580.5322 | 1295316758.4623
t8389 | 1517483075.8431 | 1268012653.4491 | 350 | 1543585580.5322 | 1295316758.4623
t8390 | 1517827151.8325 | 1269749318.5148 | 350 | 1543585580.5322 | 1295316758.4623
t8391 | 1519821529.3694 | 1273814972.1205 | 350 | 1543585580.5322 | 1295316758.4623
t8392 | 1522754852.5687 | 1279266323.1308 | 350 | 1543585580.5322 | 1295316758.4623
t8393 | 1526430005.6847 | 1285802012.7889 | 350 | 1543585580.5322 | 1295316758.4623
t8394 | 1531383348.5653 | 1294005972.0311 | 350 | 1543585580.5322 | 1295316758.4623
t8395 | 1537431208.266 | 1302698623.9023 | 350 | 1543585580.5322 | 1295316758.4623
t8396 | 1544054514.2471 | 1311673971.595 | 350 | 1543585580.5322 | 1295316758.4623
t8397 | 1550754751.6754 | 1320872406.2328 | 350 | 1543585580.5322 | 1295316758.4623
t8398 | 1557495409.4371 | 1330315926.4223 | 350 | 1543585580.5322 | 1295316758.4623
t8399 | 1564490364.0345 | 1340042841.0462 | 350 | 1543585580.5322 | 1295316758.4623
t8400 | 1571336976.366 | 1349972360.7937 | 350 | 1543585580.5322 | 1295316758.4623
t8401 | 1577724858.6443 | 1359514524.3423 | 351 | 1580782347.0003 | 1387661700.7447
t8402 | 1584073685.9261 | 1368979371.0118 | 351 | 1580782347.0003 | 1387661700.7447
t8403 | 1591192844.7841 | 1379145312.3188 | 351 | 1580782347.0003 | 1387661700.7447
t8404 | 1597879118.8238 | 1389061456.9804 | 351 | 1580782347.0003 | 1387661700.7447
t8405 | 1603140985.0004 | 1397115158.1822 | 351 | 1580782347.0003 | 1387661700.7447
t8406 | 1607355595.1323 | 1403845405.2774 | 351 | 1580782347.0003 | 1387661700.7447
t8407 | 1610512910.3374 | 1409270730.8431 | 351 | 1580782347.0003 | 1387661700.7447
t8408 | 1611627106.5417 | 1412110257.875 | 351 | 1580782347.0003 | 1387661700.7447
t8409 | 1607940939.2262 | 1410718446.918 | 351 | 1580782347.0003 | 1387661700.7447
t8410 | 1600108163.8005 | 1403827926.8263 | 351 | 1580782347.0003 | 1387661700.7447
t8411 | 1593705561.5974 | 1398817673.3892 | 351 | 1580782347.0003 | 1387661700.7447
t8412 | 1589461112.2049 | 1396571903.4055 | 351 | 1580782347.0003 | 1387661700.7447
t8413 | 1587875843.8165 | 1396962051.1613 | 351 | 1580782347.0003 | 1387661700.7447
t8414 | 1588124290.8278 | 1398644933.5959 | 351 | 1580782347.0003 | 1387661700.7447
t8415 | 1588235804.2756 | 1400252634.9151 | 351 | 1580782347.0003 | 1387661700.7447
t8416 | 1584141475.8105 | 1398715696.876 | 351 | 1580782347.0003 | 1387661700.7447
t8417 | 1575959899.569 | 1392020547.7879 | 351 | 1580782347.0003 | 1387661700.7447
t8418 | 1566661749.4866 | 1383780411.8341 | 351 | 1580782347.0003 | 1387661700.7447
t8419 | 1557919748.4458 | 1376072565.8675 | 351 | 1580782347.0003 | 1387661700.7447
t8420 | 1550634719.8827 | 1370035792.6041 | 351 | 1580782347.0003 | 1387661700.7447
t8421 | 1544566478.9451 | 1365406098.6034 | 351 | 1580782347.0003 | 1387661700.7447
t8422 | 1540750076.6327 | 1363480277.1245 | 351 | 1580782347.0003 | 1387661700.7447
t8423 | 1539355565.5389 | 1363877214.2929 | 351 | 1580782347.0003 | 1387661700.7447
t8424 | 1539827792.7566 | 1365654425.8392 | 351 | 1580782347.0003 | 1387661700.7447
t8425 | 1541111253.5471 | 1368471232.4595 | 352 | 1470603218.5615 | 1312401867.2063
t8426 | 1542430969.1917 | 1371324202.2398 | 352 | 1470603218.5615 | 1312401867.2063
t8427 | 1543610806.3051 | 1373989610.2296 | 352 | 1470603218.5615 | 1312401867.2063
t8428 | 1544345840.8207 | 1376095907.0148 | 352 | 1470603218.5615 | 1312401867.2063
t8429 | 1544239551.668 | 1377273977.3517 | 352 | 1470603218.5615 | 1312401867.2063
t8430 | 1542016197.1006 | 1377529002.0185 | 352 | 1470603218.5615 | 1312401867.2063
t8431 | 1537128599.7659 | 1375292573.192 | 352 | 1470603218.5615 | 1312401867.2063
t8432 | 1530187861.1624 | 1370526928.8498 | 352 | 1470603218.5615 | 1312401867.2063
t8433 | 1521425061.1839 | 1363328738.8714 | 352 | 1470603218.5615 | 1312401867.2063
t8434 | 1509186605.8034 | 1351578836.4008 | 352 | 1470603218.5615 | 1312401867.2063
t8435 | 1495579853.4397 | 1337998181.4388 | 352 | 1470603218.5615 | 1312401867.2063
t8436 | 1482271067.8501 | 1324684572.5764 | 352 | 1470603218.5615 | 1312401867.2063
t8437 | 1469377965.54 | 1311944881.551 | 352 | 1470603218.5615 | 1312401867.2063
t8438 | 1457890518.1574 | 1301056590.1149 | 352 | 1470603218.5615 | 1312401867.2063
t8439 | 1447978413.8014 | 1292200878.9833 | 352 | 1470603218.5615 | 1312401867.2063
t8440 | 1438414269.1604 | 1283954818.0331 | 352 | 1470603218.5615 | 1312401867.2063
t8441 | 1428885694.2435 | 1275934614.2686 | 352 | 1470603218.5615 | 1312401867.2063
t8442 | 1419274393.0596 | 1267641227.7536 | 352 | 1470603218.5615 | 1312401867.2063
t8443 | 1408960015.0244 | 1258144974.0835 | 352 | 1470603218.5615 | 1312401867.2063
t8444 | 1398188220.4071 | 1247762930.7713 | 352 | 1470603218.5615 | 1312401867.2063
t8445 | 1387436161.6121 | 1237138846.3353 | 352 | 1470603218.5615 | 1312401867.2063
t8446 | 1377293609.9972 | 1227029078.2853 | 352 | 1470603218.5615 | 1312401867.2063
t8447 | 1367970494.6618 | 1217714948.7689 | 352 | 1470603218.5615 | 1312401867.2063
t8448 | 1359273821.9712 | 1209027261.36 | 352 | 1470603218.5615 | 1312401867.2063
t8449 | 1350896548.2217 | 1200658972.3547 | 353 | 1233876078.6478 | 1084643795.2134
t8450 | 1342632148.3131 | 1192403556.6532 | 353 | 1233876078.6478 | 1084643795.2134
t8451 | 1334376231.9156 | 1184156623.9255 | 353 | 1233876078.6478 | 1084643795.2134
t8452 | 1325917301.277 | 1175706676.4194 | 353 | 1233876078.6478 | 1084643795.2134
t8453 | 1316711585.1898 | 1166509942.9276 | 353 | 1233876078.6478 | 1084643795.2134
t8454 | 1305778040.0696 | 1155585379.8656 | 353 | 1233876078.6478 | 1084643795.2134
t8455 | 1293022684.2703 | 1142839005.5873 | 353 | 1233876078.6478 | 1084643795.2134
t8456 | 1279663799.8362 | 1129489102.1373 | 353 | 1233876078.6478 | 1084643795.2134
t8457 | 1266532475.22 | 1116320379.2975 | 353 | 1233876078.6478 | 1084643795.2134
t8458 | 1253783414.568 | 1103080442.3238 | 353 | 1233876078.6478 | 1084643795.2134
t8459 | 1241799239.0724 | 1089971578.0299 | 353 | 1233876078.6478 | 1084643795.2134
t8460 | 1230969128.2017 | 1077579280.4974 | 353 | 1233876078.6478 | 1084643795.2134
t8461 | 1221921509.2825 | 1068054471.2601 | 353 | 1233876078.6478 | 1084643795.2134
t8462 | 1213752807.2343 | 1060958811.5457 | 353 | 1233876078.6478 | 1084643795.2134
t8463 | 1206184203.6807 | 1055059896.862 | 353 | 1233876078.6478 | 1084643795.2134
t8464 | 1197604632.1418 | 1048012292.8191 | 353 | 1233876078.6478 | 1084643795.2134
t8465 | 1188163353.9336 | 1040031503.1392 | 353 | 1233876078.6478 | 1084643795.2134
t8466 | 1178591348.3029 | 1031729532.4168 | 353 | 1233876078.6478 | 1084643795.2134
t8467 | 1168558902.719 | 1022562517.4421 | 353 | 1233876078.6478 | 1084643795.2134
t8468 | 1158361077.8089 | 1012896930.3935 | 353 | 1233876078.6478 | 1084643795.2134
t8469 | 1148324322.2677 | 1003178218.818 | 353 | 1233876078.6478 | 1084643795.2134
t8470 | 1138692016.1789 | 993697367.1782 | 353 | 1233876078.6478 | 1084643795.2134
t8471 | 1129644958.3515 | 984706571.6015 | 353 | 1233876078.6478 | 1084643795.2134
t8472 | 1121144159.4907 | 976262031.627 | 353 | 1233876078.6478 | 1084643795.2134
t8473 | 1112961075.8527 | 968135203.5109 | 354 | 1011304884.4209 | 872595132.9919
t8474 | 1104950416.663 | 960180796.4791 | 354 | 1011304884.4209 | 872595132.9919
t8475 | 1096936480.4758 | 952223109.0859 | 354 | 1011304884.4209 | 872595132.9919
t8476 | 1088654054.7819 | 943973133.0369 | 354 | 1011304884.4209 | 872595132.9919
t8477 | 1079700071.7795 | 935051597.739 | 354 | 1011304884.4209 | 872595132.9919
t8478 | 1069075055.7353 | 924459027.4589 | 354 | 1011304884.4209 | 872595132.9919
t8479 | 1056914358.0223 | 912378365.1404 | 354 | 1011304884.4209 | 872595132.9919
t8480 | 1044409383.412 | 900072400.0653 | 354 | 1011304884.4209 | 872595132.9919
t8481 | 1032502362.5105 | 888505181.3676 | 354 | 1011304884.4209 | 872595132.9919
t8482 | 1020347955.3487 | 876399551.8945 | 354 | 1011304884.4209 | 872595132.9919
t8483 | 1008029519.4049 | 863731426.8723 | 354 | 1011304884.4209 | 872595132.9919
t8484 | 996452610.1108 | 852046747.55 | 354 | 1011304884.4209 | 872595132.9919
t8485 | 986434837.5035 | 842607650.4342 | 354 | 1011304884.4209 | 872595132.9919
t8486 | 978064082.6342 | 835532894.6399 | 354 | 1011304884.4209 | 872595132.9919
t8487 | 970581177.4769 | 829748013.6074 | 354 | 1011304884.4209 | 872595132.9919
t8488 | 962983253.0676 | 823943194.9227 | 354 | 1011304884.4209 | 872595132.9919
t8489 | 956386432.9939 | 819639084.8381 | 354 | 1011304884.4209 | 872595132.9919
t8490 | 952711386.4085 | 819065667.8398 | 354 | 1011304884.4209 | 872595132.9919
t8491 | 952485735.7546 | 820529256.4549 | 354 | 1011304884.4209 | 872595132.9919
t8492 | 953738162.8258 | 823712273.98 | 354 | 1011304884.4209 | 872595132.9919
t8493 | 956256898.3592 | 828466070.5704 | 354 | 1011304884.4209 | 872595132.9919
t8494 | 959627239.18 | 834233150.1319 | 354 | 1011304884.4209 | 872595132.9919
t8495 | 963505633.3836 | 840555731.3219 | 354 | 1011304884.4209 | 872595132.9919
t8496 | 967609042.4161 | 847093662.8644 | 354 | 1011304884.4209 | 872595132.9919
t8497 | 971592347.5334 | 853425680.08 | 355 | 911805974.6567 | 807710416.0358
t8498 | 975420710.5068 | 859535986.4996 | 355 | 911805974.6567 | 807710416.0358
t8499 | 979032421.0888 | 865353357.5545 | 355 | 911805974.6567 | 807710416.0358
t8500 | 981099234.0104 | 869149783.3435 | 355 | 911805974.6567 | 807710416.0358
t8501 | 981047055.868 | 870227460.8468 | 355 | 911805974.6567 | 807710416.0358
t8502 | 976541703.6871 | 867584806.935 | 355 | 911805974.6567 | 807710416.0358
t8503 | 968134929.2431 | 860326745.8103 | 355 | 911805974.6567 | 807710416.0358
t8504 | 957508376.4597 | 850372921.9461 | 355 | 911805974.6567 | 807710416.0358
t8505 | 946120221.4534 | 839333863.7635 | 355 | 911805974.6567 | 807710416.0358
t8506 | 934566367.015 | 827968123.6186 | 355 | 911805974.6567 | 807710416.0358
t8507 | 923242409.17 | 816825145.4894 | 355 | 911805974.6567 | 807710416.0358
t8508 | 912073062.4826 | 805903759.1083 | 355 | 911805974.6567 | 807710416.0358
t8509 | 901173667.4609 | 795424790.4905 | 355 | 911805974.6567 | 807710416.0358
t8510 | 891661483.0769 | 786744659.0484 | 355 | 911805974.6567 | 807710416.0358
t8511 | 883358720.8905 | 779661755.9409 | 355 | 911805974.6567 | 807710416.0358
t8512 | 873788494.5157 | 771097153.6294 | 355 | 911805974.6567 | 807710416.0358
t8513 | 863753501.5782 | 762091520.4041 | 355 | 911805974.6567 | 807710416.0358
t8514 | 855648623.8353 | 755515652.3102 | 355 | 911805974.6567 | 807710416.0358
t8515 | 850474813.7797 | 752584634.0292 | 355 | 911805974.6567 | 807710416.0358
t8516 | 848828513.8243 | 753148351.9959 | 355 | 911805974.6567 | 807710416.0358
t8517 | 849215549.5558 | 755092594.606 | 355 | 911805974.6567 | 807710416.0358
t8518 | 850802081.4476 | 758464679.7947 | 355 | 911805974.6567 | 807710416.0358
t8519 | 852951392.4472 | 762504138.7707 | 355 | 911805974.6567 | 807710416.0358
t8520 | 855307710.8299 | 766712418.8424 | 355 | 911805974.6567 | 807710416.0358
t8521 | 857409089.2181 | 770532391.7744 | 356 | 831883368.208 | 767730059.6891
t8522 | 859089364.2052 | 773769347.1929 | 356 | 831883368.208 | 767730059.6891
t8523 | 860427986.7685 | 776559855.6425 | 356 | 831883368.208 | 767730059.6891
t8524 | 861831718.8203 | 779462978.3286 | 356 | 831883368.208 | 767730059.6891
t8525 | 862642089.9634 | 781648912.3586 | 356 | 831883368.208 | 767730059.6891
t8526 | 862288038.8421 | 782709046.228 | 356 | 831883368.208 | 767730059.6891
t8527 | 859312554.0417 | 782498631.3521 | 356 | 831883368.208 | 767730059.6891
t8528 | 855844754.3135 | 781938510.9092 | 356 | 831883368.208 | 767730059.6891
t8529 | 852500059.4673 | 781525117.2545 | 356 | 831883368.208 | 767730059.6891
t8530 | 847962225.3862 | 779569808.5214 | 356 | 831883368.208 | 767730059.6891
t8531 | 843473320.968 | 777589917.5173 | 356 | 831883368.208 | 767730059.6891
t8532 | 839918696.1174 | 776661164.8258 | 356 | 831883368.208 | 767730059.6891
t8533 | 836079047.4137 | 775205333.1151 | 356 | 831883368.208 | 767730059.6891
t8534 | 831338435.5857 | 772452203.6054 | 356 | 831883368.208 | 767730059.6891
t8535 | 825003503.739 | 767757549.1589 | 356 | 831883368.208 | 767730059.6891
t8536 | 816318542.5116 | 760170617.3658 | 356 | 831883368.208 | 767730059.6891
t8537 | 807231677.8327 | 752229308.0297 | 356 | 831883368.208 | 767730059.6891
t8538 | 800500613.616 | 747286216.856 | 356 | 831883368.208 | 767730059.6891
t8539 | 796961274.1003 | 746296208.5937 | 356 | 831883368.208 | 767730059.6891
t8540 | 796152034.8422 | 747212883.4716 | 356 | 831883368.208 | 767730059.6891
t8541 | 796447434.0446 | 748938956.3563 | 356 | 831883368.208 | 767730059.6891
t8542 | 797475999.7039 | 751559921.484 | 356 | 831883368.208 | 767730059.6891
t8543 | 798875585.2131 | 754589884.4927 | 356 | 831883368.208 | 767730059.6891
t8544 | 800116790.2777 | 757356668.1046 | 356 | 831883368.208 | 767730059.6891
t8545 | 800952545.2845 | 759556099.0888 | 357 | 714974263.8507 | 681731124.3589
t8546 | 800806728.0161 | 760528042.3812 | 357 | 714974263.8507 | 681731124.3589
t8547 | 798394638.4169 | 760022024.2755 | 357 | 714974263.8507 | 681731124.3589
t8548 | 794356009.1109 | 757342049.4167 | 357 | 714974263.8507 | 681731124.3589
t8549 | 789212513.5287 | 753295373.3955 | 357 | 714974263.8507 | 681731124.3589
t8550 | 783240946.4746 | 748301581.3858 | 357 | 714974263.8507 | 681731124.3589
t8551 | 776266361.9624 | 742233326.0909 | 357 | 714974263.8507 | 681731124.3589
t8552 | 767953341.4449 | 734731397.4509 | 357 | 714974263.8507 | 681731124.3589
t8553 | 758500842.6024 | 725894422.5141 | 357 | 714974263.8507 | 681731124.3589
t8554 | 748033729.6131 | 715768766.4694 | 357 | 714974263.8507 | 681731124.3589
t8555 | 737148813.9786 | 704955653.1506 | 357 | 714974263.8507 | 681731124.3589
t8556 | 726476901.648 | 694232619.6296 | 357 | 714974263.8507 | 681731124.3589
t8557 | 715680641.3941 | 683436773.0986 | 357 | 714974263.8507 | 681731124.3589
t8558 | 705045249.6739 | 672989735.559 | 357 | 714974263.8507 | 681731124.3589
t8559 | 694507476.5293 | 662763224.5437 | 357 | 714974263.8507 | 681731124.3589
t8560 | 683370694.4659 | 651913890.2108 | 357 | 714974263.8507 | 681731124.3589
t8561 | 671792108.6969 | 640575143.4122 | 357 | 714974263.8507 | 681731124.3589
t8562 | 660337585.3322 | 629336648.8902 | 357 | 714974263.8507 | 681731124.3589
t8563 | 649345293.1503 | 618512781.0618 | 357 | 714974263.8507 | 681731124.3589
t8564 | 638847532.3974 | 608159638.8052 | 357 | 714974263.8507 | 681731124.3589
t8565 | 628757859.3555 | 598190779.8261 | 357 | 714974263.8507 | 681731124.3589
t8566 | 619068253.4357 | 588550593.3883 | 357 | 714974263.8507 | 681731124.3589
t8567 | 610038512.9041 | 579522677.8128 | 357 | 714974263.8507 | 681731124.3589
t8568 | 601247753.0011 | 570733742.7567 | 357 | 714974263.8507 | 681731124.3589
t8569 | 592809710.7779 | 562297525.2714 | 358 | 489169945.9502 | 459879952.4276
t8570 | 584818526.5172 | 554308165.6394 | 358 | 489169945.9502 | 459879952.4276
t8571 | 576969970.2693 | 546461433.9111 | 358 | 489169945.9502 | 459879952.4276
t8572 | 569171126.3951 | 538664414.4473 | 358 | 489169945.9502 | 459879952.4276
t8573 | 561245663.1243 | 530740775.4779 | 358 | 489169945.9502 | 459879952.4276
t8574 | 553035970.3486 | 522532906.8945 | 358 | 489169945.9502 | 459879952.4276
t8575 | 544186663.9626 | 513685424.5916 | 358 | 489169945.9502 | 459879952.4276
t8576 | 534624856.3501 | 504125440.9533 | 358 | 489169945.9502 | 459879952.4276
t8577 | 524726251.1389 | 494276251.1778 | 358 | 489169945.9502 | 459879952.4276
t8578 | 514560441.0967 | 484092862.2033 | 358 | 489169945.9502 | 459879952.4276
t8579 | 504222100.7781 | 473644186.6624 | 358 | 489169945.9502 | 459879952.4276
t8580 | 494614033.2683 | 464199063.4387 | 358 | 489169945.9502 | 459879952.4276
t8581 | 485649464.0034 | 455565212.1134 | 358 | 489169945.9502 | 459879952.4276
t8582 | 476207777.1029 | 446428457.4473 | 358 | 489169945.9502 | 459879952.4276
t8583 | 465813158.7324 | 436456820.6882 | 358 | 489169945.9502 | 459879952.4276
t8584 | 454646558.292 | 425648912.5371 | 358 | 489169945.9502 | 459879952.4276
t8585 | 443334062.322 | 414718883.1919 | 358 | 489169945.9502 | 459879952.4276
t8586 | 433982295.7695 | 405820947.7488 | 358 | 489169945.9502 | 459879952.4276
t8587 | 425010454.9551 | 397279115.1192 | 358 | 489169945.9502 | 459879952.4276
t8588 | 416342336.4189 | 388969591.6974 | 358 | 489169945.9502 | 459879952.4276
t8589 | 407776352.2583 | 380666998.0658 | 358 | 489169945.9502 | 459879952.4276
t8590 | 399661027.7559 | 372767456.7709 | 358 | 489169945.9502 | 459879952.4276
t8591 | 391935225.24 | 365305016.1295 | 358 | 489169945.9502 | 459879952.4276
t8592 | 384734675.9276 | 358462996.0838 | 358 | 489169945.9502 | 459879952.4276
t8593 | 378271783.5362 | 352525182.0166 | 359 | 305149570.8346 | 287066880.4865
t8594 | 372848455.3016 | 347817266.9894 | 359 | 305149570.8346 | 287066880.4865
t8595 | 368238058.8958 | 344207790.4333 | 359 | 305149570.8346 | 287066880.4865
t8596 | 363661012.8542 | 340631604.3865 | 359 | 305149570.8346 | 287066880.4865
t8597 | 358765569.6521 | 336665573.9717 | 359 | 305149570.8346 | 287066880.4865
t8598 | 352976119.397 | 331686501.9983 | 359 | 305149570.8346 | 287066880.4865
t8599 | 346220022.5128 | 325574164.4377 | 359 | 305149570.8346 | 287066880.4865
t8600 | 338635145.7902 | 318514029.6151 | 359 | 305149570.8346 | 287066880.4865
t8601 | 330446607.8692 | 310739559.5163 | 359 | 305149570.8346 | 287066880.4865
t8602 | 321123343.7479 | 301486133.8472 | 359 | 305149570.8346 | 287066880.4865
t8603 | 311283391.3146 | 291493973.0507 | 359 | 305149570.8346 | 287066880.4865
t8604 | 301652233.2472 | 281711828.6222 | 359 | 305149570.8346 | 287066880.4865
t8605 | 292349966.5284 | 272220542.1293 | 359 | 305149570.8346 | 287066880.4865
t8606 | 283070663.3203 | 262897732.5479 | 359 | 305149570.8346 | 287066880.4865
t8607 | 274127922.712 | 254268726.5333 | 359 | 305149570.8346 | 287066880.4865
t8608 | 265782917.0101 | 246591190.4012 | 359 | 305149570.8346 | 287066880.4865
t8609 | 259360599.5027 | 241573971.8947 | 359 | 305149570.8346 | 287066880.4865
t8610 | 256366639.3043 | 241008245.4424 | 359 | 305149570.8346 | 287066880.4865
t8611 | 255769356.1075 | 241988914.6847 | 359 | 305149570.8346 | 287066880.4865
t8612 | 255899367.3326 | 243423759.0175 | 359 | 305149570.8346 | 287066880.4865
t8613 | 256441603.9473 | 245346897.2239 | 359 | 305149570.8346 | 287066880.4865
t8614 | 257767893.2532 | 248244371.8264 | 359 | 305149570.8346 | 287066880.4865
t8615 | 259879830.4968 | 252146321.635 | 359 | 305149570.8346 | 287066880.4865
t8616 | 262651196.3972 | 256840849.4556 | 359 | 305149570.8346 | 287066880.4865
t8617 | 265732141.3502 | 261911469.5227 | 360 | 203815645.8255 | 204385700.6758
t8618 | 268552024.5974 | 266635244.0741 | 360 | 203815645.8255 | 204385700.6758
t8619 | 270516893.8984 | 270265932.9732 | 360 | 203815645.8255 | 204385700.6758
t8620 | 270905327.0912 | 271825133.8127 | 360 | 203815645.8255 | 204385700.6758
t8621 | 268163537.3256 | 270939360.3 | 360 | 203815645.8255 | 204385700.6758
t8622 | 263944130.2351 | 268242717.4778 | 360 | 203815645.8255 | 204385700.6758
t8623 | 258560997.3842 | 264144299.9802 | 360 | 203815645.8255 | 204385700.6758
t8624 | 251340531.3655 | 257851535.7088 | 360 | 203815645.8255 | 204385700.6758
t8625 | 242921423.0823 | 249532984.1246 | 360 | 203815645.8255 | 204385700.6758
t8626 | 234101816.0912 | 239569885.87 | 360 | 203815645.8255 | 204385700.6758
t8627 | 225479242.7299 | 228965434.8553 | 360 | 203815645.8255 | 204385700.6758
t8628 | 216841847.7681 | 218030723.5337 | 360 | 203815645.8255 | 204385700.6758
t8629 | 208146490.6273 | 207367991.2921 | 360 | 203815645.8255 | 204385700.6758
t8630 | 198821306.4791 | 196824731.7497 | 360 | 203815645.8255 | 204385700.6758
t8631 | 188691594.5279 | 186523113.9255 | 360 | 203815645.8255 | 204385700.6758
t8632 | 178058231.6533 | 175937472.2967 | 360 | 203815645.8255 | 204385700.6758
t8633 | 167514584.554 | 165512930.9456 | 360 | 203815645.8255 | 204385700.6758
t8634 | 157233861.9876 | 155398898.5755 | 360 | 203815645.8255 | 204385700.6758
t8635 | 147398318.6585 | 145753831.26 | 360 | 203815645.8255 | 204385700.6758
t8636 | 138027672.4399 | 136597445.45 | 360 | 203815645.8255 | 204385700.6758
t8637 | 129239331.8111 | 128047148.2023 | 360 | 203815645.8255 | 204385700.6758
t8638 | 121143045.4677 | 120212686.7903 | 360 | 203815645.8255 | 204385700.6758
t8639 | 113619224.6747 | 112950675.2716 | 360 | 203815645.8255 | 204385700.6758
t8640 | 106621924.0112 | 106215168.2262 | 360 | 203815645.8255 | 204385700.6758
t8641 | 99881366.9437 | 99712593.3362 | 361 | 31424943.1582 | 33910901.2809
t8642 | 93179954.9388 | 93201557.7067 | 361 | 31424943.1582 | 33910901.2809
t8643 | 86375954.6706 | 86540330.8588 | 361 | 31424943.1582 | 33910901.2809
t8644 | 79316772.2489 | 79576321.7488 | 361 | 31424943.1582 | 33910901.2809
t8645 | 71899997.0563 | 72254714.1766 | 361 | 31424943.1582 | 33910901.2809
t8646 | 63738403.4845 | 64212078.3194 | 361 | 31424943.1582 | 33910901.2809
t8647 | 54652050.936 | 55244676.3719 | 361 | 31424943.1582 | 33910901.2809
t8648 | 44599178.2913 | 45286951.4296 | 361 | 31424943.1582 | 33910901.2809
t8649 | 34422870.1364 | 34935849.4924 | 361 | 31424943.1582 | 33910901.2809
t8650 | 24479447.3334 | 24199261.0856 | 361 | 31424943.1582 | 33910901.2809
t8651 | 15120000.8855 | 13781156.6133 | 361 | 31424943.1582 | 33910901.2809
t8652 | 7154767.2929 | 4933903.5877 | 361 | 31424943.1582 | 33910901.2809
t8653 | 2337638.4394 | 194975.6885 | 361 | 31424943.1582 | 33910901.2809
t8654 | 296763.1737 | 0 | 361 | 31424943.1582 | 33910901.2809
t8655 | 0 | 0 | 361 | 31424943.1582 | 33910901.2809
t8656 | 0 | 0 | 361 | 31424943.1582 | 33910901.2809
t8657 | 1164457.4725 | 0 | 361 | 31424943.1582 | 33910901.2809
t8658 | 0 | 0 | 361 | 31424943.1582 | 33910901.2809
t8659 | 444252.4899 | 8852264.1093 | 361 | 31424943.1582 | 33910901.2809
t8660 | 0 | 8851734.744 | 361 | 31424943.1582 | 33910901.2809
t8661 | 9117631.7072 | 18258695.7176 | 361 | 31424943.1582 | 33910901.2809
t8662 | 18497317.0211 | 27956952.2259 | 361 | 31424943.1582 | 33910901.2809
t8663 | 19089128.0652 | 37934941.0195 | 361 | 31424943.1582 | 33910901.2809
t8664 | 28430683.2097 | 37932672.51 | 361 | 31424943.1582 | 33910901.2809
t8665 | 30134456.1975 | 48178210.4096 | 362 | 101304154.8131 | 87492661.6043
t8666 | 32501745.7005 | 48175329.3526 | 362 | 101304154.8131 | 87492661.6043
t8667 | 44027867.8563 | 48172448.4679 | 362 | 101304154.8131 | 87492661.6043
t8668 | 48273631.7349 | 48169567.7555 | 362 | 101304154.8131 | 87492661.6043
t8669 | 53551647.0196 | 48166687.2153 | 362 | 101304154.8131 | 87492661.6043
t8670 | 59256175.3171 | 58050138.0218 | 362 | 101304154.8131 | 87492661.6043
t8671 | 64855526.2942 | 58046666.6235 | 362 | 101304154.8131 | 87492661.6043
t8672 | 78237495.1724 | 58043195.4329 | 362 | 101304154.8131 | 87492661.6043
t8673 | 90690185.4781 | 66950984.6411 | 362 | 101304154.8131 | 87492661.6043
t8674 | 100856952.2303 | 66946980.9722 | 362 | 101304154.8131 | 87492661.6043
t8675 | 101072511.7686 | 75761855.3791 | 362 | 101304154.8131 | 87492661.6043
t8676 | 110691330.6091 | 84647360.2795 | 362 | 101304154.8131 | 87492661.6043
t8677 | 112720040.8004 | 84642298.3674 | 362 | 101304154.8131 | 87492661.6043
t8678 | 123010626.265 | 93611737.8113 | 362 | 101304154.8131 | 87492661.6043
t8679 | 122541060.3582 | 102565154.9777 | 362 | 101304154.8131 | 87492661.6043
t8680 | 128066688.172 | 102559021.5814 | 362 | 101304154.8131 | 87492661.6043
t8681 | 124016858.1344 | 109845130.7111 | 362 | 101304154.8131 | 87492661.6043
t8682 | 121678356.2129 | 109838561.9722 | 362 | 101304154.8131 | 87492661.6043
t8683 | 121312067.8841 | 118684169.7186 | 362 | 101304154.8131 | 87492661.6043
t8684 | 131104145.0621 | 127800708.0536 | 362 | 101304154.8131 | 87492661.6043
t8685 | 142711608.293 | 127793065.5712 | 362 | 101304154.8131 | 87492661.6043
t8686 | 155503553.9889 | 127785423.5459 | 362 | 101304154.8131 | 87492661.6043
t8687 | 160439541.4712 | 137662409.0419 | 362 | 101304154.8131 | 87492661.6043
t8688 | 174045643.4923 | 147726772.6002 | 362 | 101304154.8131 | 87492661.6043
t8689 | 179496166.9669 | 147717938.5392 | 363 | 280960458.6984 | 182367409.8302
t8690 | 185299714.4167 | 157956911.2798 | 363 | 280960458.6984 | 182367409.8302
t8691 | 200137631.3637 | 157947465.4565 | 363 | 280960458.6984 | 182367409.8302
t8692 | 208076014.657 | 168185826.4715 | 363 | 280960458.6984 | 182367409.8302
t8693 | 225285968.3979 | 168175768.959 | 363 | 280960458.6984 | 182367409.8302
t8694 | 234098820.7974 | 177981380.9624 | 363 | 280960458.6984 | 182367409.8302
t8695 | 250514295.0033 | 177970737.6758 | 363 | 280960458.6984 | 182367409.8302
t8696 | 265954400.515 | 177960095.0257 | 363 | 280960458.6984 | 182367409.8302
t8697 | 279801487.9804 | 177949453.012 | 363 | 280960458.6984 | 182367409.8302
t8698 | 291904479.0133 | 177938811.6347 | 363 | 280960458.6984 | 182367409.8302
t8699 | 295150523.4339 | 177928170.8938 | 363 | 280960458.6984 | 182367409.8302
t8700 | 297914779.2913 | 177917530.7892 | 363 | 280960458.6984 | 182367409.8302
t8701 | 299666263.1578 | 177906891.3208 | 363 | 280960458.6984 | 182367409.8302
t8702 | 308536470.1663 | 177896252.4887 | 363 | 280960458.6984 | 182367409.8302
t8703 | 315981951.6326 | 186953897.6832 | 363 | 280960458.6984 | 182367409.8302
t8704 | 319661937.7895 | 186942717.8401 | 363 | 280960458.6984 | 182367409.8302
t8705 | 312954924.1262 | 190692851.3798 | 363 | 280960458.6984 | 182367409.8302
t8706 | 315814250.0214 | 190681447.9473 | 363 | 280960458.6984 | 182367409.8302
t8707 | 319980175.5683 | 197662759.1072 | 363 | 280960458.6984 | 182367409.8302
t8708 | 325169533.7419 | 197650938.8742 | 363 | 280960458.6984 | 182367409.8302
t8709 | 330664566.31 | 206218494.2074 | 363 | 280960458.6984 | 182367409.8302
t8710 | 326912407.831 | 206206162.3415 | 363 | 280960458.6984 | 182367409.8302
t8711 | 330160988.8274 | 206193831.2129 | 363 | 280960458.6984 | 182367409.8302
t8712 | 323913257.7512 | 206181500.8218 | 363 | 280960458.6984 | 182367409.8302
t8713 | 325295832.3277 | 206169171.1681 | 364 | 245262038.3184 | 161571825.309
t8714 | 318091321.9983 | 203249367.4048 | 364 | 245262038.3184 | 161571825.309
t8715 | 310623398.1572 | 203237213.0926 | 364 | 245262038.3184 | 161571825.309
t8716 | 311348048.7472 | 203225059.5073 | 364 | 245262038.3184 | 161571825.309
t8717 | 312015869.3582 | 203212906.6487 | 364 | 245262038.3184 | 161571825.309
t8718 | 304223358.1701 | 203200754.5169 | 364 | 245262038.3184 | 161571825.309
t8719 | 296128068.5411 | 204675513.4182 | 364 | 245262038.3184 | 161571825.309
t8720 | 295543912.0576 | 204663273.8225 | 364 | 245262038.3184 | 161571825.309
t8721 | 285891577.7285 | 203644731.9527 | 364 | 245262038.3184 | 161571825.309
t8722 | 278577307.017 | 197253564.5176 | 364 | 245262038.3184 | 161571825.309
t8723 | 267214351.615 | 190127893.8598 | 364 | 245262038.3184 | 161571825.309
t8724 | 259930209.8675 | 182932032.3124 | 364 | 245262038.3184 | 161571825.309
t8725 | 252239715.793 | 175279795.7879 | 364 | 245262038.3184 | 161571825.309
t8726 | 243711121.361 | 166832953.8307 | 364 | 245262038.3184 | 161571825.309
t8727 | 231534161.7391 | 157504882.0964 | 364 | 245262038.3184 | 161571825.309
t8728 | 220776526.3268 | 146894448.3472 | 364 | 245262038.3184 | 161571825.309
t8729 | 207779040.7872 | 135360501.5785 | 364 | 245262038.3184 | 161571825.309
t8730 | 194860315.9693 | 124045999.0053 | 364 | 245262038.3184 | 161571825.309
t8731 | 184302590.4606 | 113659078.6902 | 364 | 245262038.3184 | 161571825.309
t8732 | 172085389.3566 | 104215152.3443 | 364 | 245262038.3184 | 161571825.309
t8733 | 163692247.6348 | 96278189.1843 | 364 | 245262038.3184 | 161571825.309
t8734 | 156528280.7787 | 89784535.6788 | 364 | 245262038.3184 | 161571825.309
t8735 | 150029047.8829 | 83955576.0488 | 364 | 245262038.3184 | 161571825.309
t8736 | 143867225.9656 | 78321212.6028 | 364 | 245262038.3184 | 161571825.309
t8737 | 132978984.4895 | 72267140.8002 | 365 | 55465517.4657 | 20918103.9843
t8738 | 126185009.1742 | 65595774.9799 | 365 | 55465517.4657 | 20918103.9843
t8739 | 119240187.5359 | 58702168.1485 | 365 | 55465517.4657 | 20918103.9843
t8740 | 108186686.0714 | 52042071.5686 | 365 | 55465517.4657 | 20918103.9843
t8741 | 101886794.809 | 46078678.749 | 365 | 55465517.4657 | 20918103.9843
t8742 | 96539667.9644 | 41496354.3611 | 365 | 55465517.4657 | 20918103.9843
t8743 | 91871050.5548 | 37997022.0238 | 365 | 55465517.4657 | 20918103.9843
t8744 | 87501854.0498 | 35106385.8774 | 365 | 55465517.4657 | 20918103.9843
t8745 | 77199243.2286 | 31708673.8315 | 365 | 55465517.4657 | 20918103.9843
t8746 | 69800937.5238 | 25087285.7656 | 365 | 55465517.4657 | 20918103.9843
t8747 | 61114820.0384 | 16694243.1813 | 365 | 55465517.4657 | 20918103.9843
t8748 | 53640542.6637 | 9894968.6476 | 365 | 55465517.4657 | 20918103.9843
t8749 | 42916358.7999 | 5063131.1645 | 365 | 55465517.4657 | 20918103.9843
t8750 | 32707197.1841 | 2055288.9138 | 365 | 55465517.4657 | 20918103.9843
t8751 | 22766695.9374 | 241560.0482 | 365 | 55465517.4657 | 20918103.9843
t8752 | 19787273.5707 | 0 | 365 | 55465517.4657 | 20918103.9843
t8753 | 20143169.5078 | 2003747.5624 | 365 | 55465517.4657 | 20918103.9843
t8754 | 13306396.6152 | 0 | 365 | 55465517.4657 | 20918103.9843
t8755 | 15320968.3513 | 0 | 365 | 55465517.4657 | 20918103.9843
t8756 | 17499149.3067 | 0 | 365 | 55465517.4657 | 20918103.9843
t8757 | 11228857.1021 | 0 | 365 | 55465517.4657 | 20918103.9843
t8758 | 5359439.6773 | 0 | 365 | 55465517.4657 | 20918103.9843
t8759 | 134017.8975 | 0 | 365 | 55465517.4657 | 20918103.9843
t8760 | 3857117.123 | 0 | 365 | 55465517.4657 | 20918103.9843

## Discharging
| Raw Hourly Data |  | Daily Average
Hour | Basic | Basic + Curtailment | Day | Basic | Basic + Curtailment
t0001 | 0 | 0 | 1 | 0 | 0
t0002 | 0 | 0 | 1 | 0 | 0
t0003 | 0 | 0 | 1 | 0 | 0
t0004 | 0 | 0 | 1 | 0 | 0
t0005 | 0 | 0 | 1 | 0 | 0
t0006 | 0 | 0 | 1 | 0 | 0
t0007 | 0 | 0 | 1 | 0 | 0
t0008 | 0 | 0 | 1 | 0 | 0
t0009 | 0 | 0 | 1 | 0 | 0
t0010 | 0 | 0 | 1 | 0 | 0
t0011 | 0 | 0 | 1 | 0 | 0
t0012 | 0 | 0 | 1 | 0 | 0
t0013 | 0 | 0 | 1 | 0 | 0
t0014 | 0 | 0 | 1 | 0 | 0
t0015 | 0 | 0 | 1 | 0 | 0
t0016 | 0 | 0 | 1 | 0 | 0
t0017 | 0 | 0 | 1 | 0 | 0
t0018 | 0 | 0 | 1 | 0 | 0
t0019 | 0 | 0 | 1 | 0 | 0
t0020 | 0 | 0 | 1 | 0 | 0
t0021 | 0 | 0 | 1 | 0 | 0
t0022 | 0 | 0 | 1 | 0 | 0
t0023 | 0 | 0 | 1 | 0 | 0
t0024 | 0 | 0 | 1 | 0 | 0
t0025 | 0 | 0 | 2 | 0 | 0
t0026 | 0 | 0 | 2 | 0 | 0
t0027 | 0 | 0 | 2 | 0 | 0
t0028 | 0 | 0 | 2 | 0 | 0
t0029 | 0 | 0 | 2 | 0 | 0
t0030 | 0 | 0 | 2 | 0 | 0
t0031 | 0 | 0 | 2 | 0 | 0
t0032 | 0 | 0 | 2 | 0 | 0
t0033 | 0 | 0 | 2 | 0 | 0
t0034 | 0 | 0 | 2 | 0 | 0
t0035 | 0 | 0 | 2 | 0 | 0
t0036 | 0 | 0 | 2 | 0 | 0
t0037 | 0 | 0 | 2 | 0 | 0
t0038 | 0 | 0 | 2 | 0 | 0
t0039 | 0 | 0 | 2 | 0 | 0
t0040 | 0 | 0 | 2 | 0 | 0
t0041 | 0 | 0 | 2 | 0 | 0
t0042 | 0 | 0 | 2 | 0 | 0
t0043 | 0 | 0 | 2 | 0 | 0
t0044 | 0 | 0 | 2 | 0 | 0
t0045 | 0 | 0 | 2 | 0 | 0
t0046 | 0 | 0 | 2 | 0 | 0
t0047 | 0 | 0 | 2 | 0 | 0
t0048 | 0 | 0 | 2 | 0 | 0
t0049 | 0 | 0 | 3 | 0 | 0
t0050 | 0 | 0 | 3 | 0 | 0
t0051 | 0 | 0 | 3 | 0 | 0
t0052 | 0 | 0 | 3 | 0 | 0
t0053 | 0 | 0 | 3 | 0 | 0
t0054 | 0 | 0 | 3 | 0 | 0
t0055 | 0 | 0 | 3 | 0 | 0
t0056 | 0 | 0 | 3 | 0 | 0
t0057 | 0 | 0 | 3 | 0 | 0
t0058 | 0 | 0 | 3 | 0 | 0
t0059 | 0 | 0 | 3 | 0 | 0
t0060 | 0 | 0 | 3 | 0 | 0
t0061 | 0 | 0 | 3 | 0 | 0
t0062 | 0 | 0 | 3 | 0 | 0
t0063 | 0 | 0 | 3 | 0 | 0
t0064 | 0 | 0 | 3 | 0 | 0
t0065 | 0 | 0 | 3 | 0 | 0
t0066 | 0 | 0 | 3 | 0 | 0
t0067 | 0 | 0 | 3 | 0 | 0
t0068 | 0 | 0 | 3 | 0 | 0
t0069 | 0 | 0 | 3 | 0 | 0
t0070 | 0 | 0 | 3 | 0 | 0
t0071 | 0 | 0 | 3 | 0 | 0
t0072 | 0 | 0 | 3 | 0 | 0
t0073 | 0 | 0 | 4 | 0 | 0
t0074 | 0 | 0 | 4 | 0 | 0
t0075 | 0 | 0 | 4 | 0 | 0
t0076 | 0 | 0 | 4 | 0 | 0
t0077 | 0 | 0 | 4 | 0 | 0
t0078 | 0 | 0 | 4 | 0 | 0
t0079 | 0 | 0 | 4 | 0 | 0
t0080 | 0 | 0 | 4 | 0 | 0
t0081 | 0 | 0 | 4 | 0 | 0
t0082 | 0 | 0 | 4 | 0 | 0
t0083 | 0 | 0 | 4 | 0 | 0
t0084 | 0 | 0 | 4 | 0 | 0
t0085 | 0 | 0 | 4 | 0 | 0
t0086 | 0 | 0 | 4 | 0 | 0
t0087 | 0 | 0 | 4 | 0 | 0
t0088 | 0 | 0 | 4 | 0 | 0
t0089 | 0 | 0 | 4 | 0 | 0
t0090 | 0 | 0 | 4 | 0 | 0
t0091 | 0 | 0 | 4 | 0 | 0
t0092 | 0 | 0 | 4 | 0 | 0
t0093 | 0 | 0 | 4 | 0 | 0
t0094 | 0 | 0 | 4 | 0 | 0
t0095 | 0 | 0 | 4 | 0 | 0
t0096 | 0 | 0 | 4 | 0 | 0
t0097 | 0 | 0 | 5 | 672370.8094 | 335440.081
t0098 | 0 | 0 | 5 | 672370.8094 | 335440.081
t0099 | 0 | 0 | 5 | 672370.8094 | 335440.081
t0100 | 0 | 0 | 5 | 672370.8094 | 335440.081
t0101 | 0 | 0 | 5 | 672370.8094 | 335440.081
t0102 | 0 | 0 | 5 | 672370.8094 | 335440.081
t0103 | 0 | 0 | 5 | 672370.8094 | 335440.081
t0104 | 0 | 0 | 5 | 672370.8094 | 335440.081
t0105 | 0 | 0 | 5 | 672370.8094 | 335440.081
t0106 | 0 | 0 | 5 | 672370.8094 | 335440.081
t0107 | 0 | 0 | 5 | 672370.8094 | 335440.081
t0108 | 0 | 0 | 5 | 672370.8094 | 335440.081
t0109 | 0 | 0 | 5 | 672370.8094 | 335440.081
t0110 | 0 | 0 | 5 | 672370.8094 | 335440.081
t0111 | 0 | 0 | 5 | 672370.8094 | 335440.081
t0112 | 0 | 0 | 5 | 672370.8094 | 335440.081
t0113 | 0 | 0 | 5 | 672370.8094 | 335440.081
t0114 | 0 | 0 | 5 | 672370.8094 | 335440.081
t0115 | 0 | 0 | 5 | 672370.8094 | 335440.081
t0116 | 319695.1553 | 0 | 5 | 672370.8094 | 335440.081
t0117 | 2246020.1241 | 0 | 5 | 672370.8094 | 335440.081
t0118 | 3607962.1148 | 1228383.5797 | 5 | 672370.8094 | 335440.081
t0119 | 4444275.5796 | 2612000.1076 | 5 | 672370.8094 | 335440.081
t0120 | 5518946.4519 | 4210178.2576 | 5 | 672370.8094 | 335440.081
t0121 | 6557087.2187 | 5676643.1607 | 6 | 7250110.2425 | 6250230.7318
t0122 | 7373665.535 | 6802566.6866 | 6 | 7250110.2425 | 6250230.7318
t0123 | 7646433.5754 | 7146722.083 | 6 | 7250110.2425 | 6250230.7318
t0124 | 8381153.2861 | 8048012.2912 | 6 | 7250110.2425 | 6250230.7318
t0125 | 9390107.4766 | 9175945.4084 | 6 | 7250110.2425 | 6250230.7318
t0126 | 11093052.4242 | 10902686.1414 | 6 | 7250110.2425 | 6250230.7318
t0127 | 13088983.5544 | 12946208.8423 | 6 | 7250110.2425 | 6250230.7318
t0128 | 13869246.5696 | 13774063.4282 | 6 | 7250110.2425 | 6250230.7318
t0129 | 13734695.7546 | 13639512.6132 | 6 | 7250110.2425 | 6250230.7318
t0130 | 13093706.0787 | 12862871.5535 | 6 | 7250110.2425 | 6250230.7318
t0131 | 11199979.9676 | 10661314.7181 | 6 | 7250110.2425 | 6250230.7318
t0132 | 6628212.4944 | 4780779.0506 | 6 | 7250110.2425 | 6250230.7318
t0133 | 1555507.4406 | 0 | 6 | 7250110.2425 | 6250230.7318
t0134 | 0 | 0 | 6 | 7250110.2425 | 6250230.7318
t0135 | 0 | 0 | 6 | 7250110.2425 | 6250230.7318
t0136 | 2096807.5119 | 0 | 6 | 7250110.2425 | 6250230.7318
t0137 | 7314495.1753 | 5053895.567 | 6 | 7250110.2425 | 6250230.7318
t0138 | 7471679.4761 | 5401446.1506 | 6 | 7250110.2425 | 6250230.7318
t0139 | 6616368.0864 | 4617522.1169 | 6 | 7250110.2425 | 6250230.7318
t0140 | 6205956.7971 | 4373681.3251 | 6 | 7250110.2425 | 6250230.7318
t0141 | 6368862.1958 | 4798340.3626 | 6 | 7250110.2425 | 6250230.7318
t0142 | 5521824.903 | 3903711.4992 | 6 | 7250110.2425 | 6250230.7318
t0143 | 4623129.4977 | 2933628.7378 | 6 | 7250110.2425 | 6250230.7318
t0144 | 4171690.8003 | 2505985.8258 | 6 | 7250110.2425 | 6250230.7318
t0145 | 4201629.646 | 2678699.3835 | 7 | 7766686.3149 | 7019764.6457
t0146 | 4517800.7342 | 3161440.9692 | 7 | 7766686.3149 | 7019764.6457
t0147 | 5031285.84 | 3865292.3578 | 7 | 7766686.3149 | 7019764.6457
t0148 | 6006525.9062 | 5126081.8482 | 7 | 7766686.3149 | 7019764.6457
t0149 | 6928065.8598 | 6309375.4407 | 7 | 7766686.3149 | 7019764.6457
t0150 | 7972048.0982 | 7543723.9618 | 7 | 7766686.3149 | 7019764.6457
t0151 | 8703947.9333 | 8299419.5823 | 7 | 7766686.3149 | 7019764.6457
t0152 | 9074228.3725 | 8503129.5241 | 7 | 7766686.3149 | 7019764.6457
t0153 | 8693316.8094 | 7877894.0217 | 7 | 7766686.3149 | 7019764.6457
t0154 | 9364807.4694 | 8839631.634 | 7 | 7766686.3149 | 7019764.6457
t0155 | 9593531.5756 | 9319347.3503 | 7 | 7766686.3149 | 7019764.6457
t0156 | 7364734.3757 | 6842131.8531 | 7 | 7766686.3149 | 7019764.6457
t0157 | 6099583.0541 | 4940558.8277 | 7 | 7766686.3149 | 7019764.6457
t0158 | 5639237.4266 | 4068259.9359 | 7 | 7766686.3149 | 7019764.6457
t0159 | 6105190.5809 | 4492230.3627 | 7 | 7766686.3149 | 7019764.6457
t0160 | 8598190.8482 | 7598767.8635 | 7 | 7766686.3149 | 7019764.6457
t0161 | 11134840.7955 | 10658925.0884 | 7 | 7766686.3149 | 7019764.6457
t0162 | 11752984.7093 | 11586414.2118 | 7 | 7766686.3149 | 7019764.6457
t0163 | 11170113.3798 | 11122521.8091 | 7 | 7766686.3149 | 7019764.6457
t0164 | 10533468.0899 | 10509672.3045 | 7 | 7766686.3149 | 7019764.6457
t0165 | 9676719.6321 | 9581536.4907 | 7 | 7766686.3149 | 7019764.6457
t0166 | 8190592.2159 | 7809859.6503 | 7 | 7766686.3149 | 7019764.6457
t0167 | 6075222.5737 | 5194778.5157 | 7 | 7766686.3149 | 7019764.6457
t0168 | 3972405.6314 | 2544658.5103 | 7 | 7766686.3149 | 7019764.6457
t0169 | 3559553.024 | 2155601.6883 | 8 | 3675312.797 | 2889167.0986
t0170 | 1682539.0366 | 0 | 8 | 3675312.797 | 2889167.0986
t0171 | 0 | 0 | 8 | 3675312.797 | 2889167.0986
t0172 | 0 | 0 | 8 | 3675312.797 | 2889167.0986
t0173 | 0 | 0 | 8 | 3675312.797 | 2889167.0986
t0174 | 0 | 0 | 8 | 3675312.797 | 2889167.0986
t0175 | 0 | 0 | 8 | 3675312.797 | 2889167.0986
t0176 | 0 | 0 | 8 | 3675312.797 | 2889167.0986
t0177 | 0 | 0 | 8 | 3675312.797 | 2889167.0986
t0178 | 851355.6314 | 0 | 8 | 3675312.797 | 2889167.0986
t0179 | 5492695.171 | 4214692.018 | 8 | 3675312.797 | 2889167.0986
t0180 | 5660323.8236 | 5073758.8584 | 8 | 3675312.797 | 2889167.0986
t0181 | 3280831.275 | 2485860.5974 | 8 | 3675312.797 | 2889167.0986
t0182 | 4515545.3083 | 3544307.492 | 8 | 3675312.797 | 2889167.0986
t0183 | 7601067.1606 | 6723350.488 | 8 | 3675312.797 | 2889167.0986
t0184 | 10608988.0712 | 10299642.8616 | 8 | 3675312.797 | 2889167.0986
t0185 | 12066400.6491 | 11852238.5809 | 8 | 3675312.797 | 2889167.0986
t0186 | 11145740.4132 | 10717416.2768 | 8 | 3675312.797 | 2889167.0986
t0187 | 8751732.716 | 7823697.0873 | 8 | 3675312.797 | 2889167.0986
t0188 | 5770835.893 | 4152722.4892 | 8 | 3675312.797 | 2889167.0986
t0189 | 2700096.2497 | 296721.9292 | 8 | 3675312.797 | 2889167.0986
t0190 | 1462003.0841 | 0 | 8 | 3675312.797 | 2889167.0986
t0191 | 1414665.7125 | 0 | 8 | 3675312.797 | 2889167.0986
t0192 | 1643133.9085 | 0 | 8 | 3675312.797 | 2889167.0986
t0193 | 1666617.7264 | 0 | 9 | 7618634.7905 | 6657142.0136
t0194 | 1191523.4709 | 0 | 9 | 7618634.7905 | 6657142.0136
t0195 | 565444.335 | 0 | 9 | 7618634.7905 | 6657142.0136
t0196 | 592787.8422 | 0 | 9 | 7618634.7905 | 6657142.0136
t0197 | 1407678.0699 | 0 | 9 | 7618634.7905 | 6657142.0136
t0198 | 3792627.2207 | 1627210.7538 | 9 | 7618634.7905 | 6657142.0136
t0199 | 6316726.704 | 4341676.5199 | 9 | 7618634.7905 | 6657142.0136
t0200 | 7706640.0175 | 5969547.6869 | 9 | 7618634.7905 | 6657142.0136
t0201 | 8532825.4512 | 7057486.7594 | 9 | 7618634.7905 | 6657142.0136
t0202 | 10542216.8936 | 9637977.0503 | 9 | 7618634.7905 | 6657142.0136
t0203 | 12432823.6105 | 12215478.4995 | 9 | 7618634.7905 | 6657142.0136
t0204 | 12789306.9597 | 12796430.2881 | 9 | 7618634.7905 | 6657142.0136
t0205 | 12841632.8323 | 12872551.946 | 9 | 7618634.7905 | 6657142.0136
t0206 | 12626129.2731 | 12667354.758 | 9 | 7618634.7905 | 6657142.0136
t0207 | 12519026.795 | 12519026.795 | 9 | 7618634.7905 | 6657142.0136
t0208 | 12979582.1549 | 12955786.3695 | 9 | 7618634.7905 | 6657142.0136
t0209 | 13569973.5668 | 13403403.0693 | 9 | 7618634.7905 | 6657142.0136
t0210 | 12115564.1279 | 11615852.6355 | 9 | 7618634.7905 | 6657142.0136
t0211 | 10133204.4263 | 9276556.1537 | 9 | 7618634.7905 | 6657142.0136
t0212 | 8304863.715 | 7138870.2328 | 9 | 7618634.7905 | 6657142.0136
t0213 | 6895013.564 | 5491062.2283 | 9 | 7618634.7905 | 6657142.0136
t0214 | 5548150.8959 | 4001424.848 | 9 | 7618634.7905 | 6657142.0136
t0215 | 4420553.9727 | 2731053.2128 | 9 | 7618634.7905 | 6657142.0136
t0216 | 3356321.3468 | 1452658.5188 | 9 | 7618634.7905 | 6657142.0136
t0217 | 1590746.0822 | 0 | 10 | 3278668.685 | 2204654.0254
t0218 | 0 | 0 | 10 | 3278668.685 | 2204654.0254
t0219 | 0 | 0 | 10 | 3278668.685 | 2204654.0254
t0220 | 0 | 0 | 10 | 3278668.685 | 2204654.0254
t0221 | 0 | 0 | 10 | 3278668.685 | 2204654.0254
t0222 | 0 | 0 | 10 | 3278668.685 | 2204654.0254
t0223 | 0 | 0 | 10 | 3278668.685 | 2204654.0254
t0224 | 0 | 0 | 10 | 3278668.685 | 2204654.0254
t0225 | 0 | 0 | 10 | 3278668.685 | 2204654.0254
t0226 | 3234399.7821 | 300240.7831 | 10 | 3278668.685 | 2204654.0254
t0227 | 5563025.8233 | 3686489.3361 | 10 | 3278668.685 | 2204654.0254
t0228 | 5231072.8677 | 3714502.1312 | 10 | 3278668.685 | 2204654.0254
t0229 | 6059116.2688 | 4926005.4832 | 10 | 3278668.685 | 2204654.0254
t0230 | 7257485.6978 | 6158631.1413 | 10 | 3278668.685 | 2204654.0254
t0231 | 8382044.8165 | 7045084.8938 | 10 | 3278668.685 | 2204654.0254
t0232 | 9531271.9998 | 8317686.9469 | 10 | 3278668.685 | 2204654.0254
t0233 | 10238556.7571 | 8977380.1335 | 10 | 3278668.685 | 2204654.0254
t0234 | 8140379.6875 | 6403287.3569 | 10 | 3278668.685 | 2204654.0254
t0235 | 5499085.7901 | 3190894.611 | 10 | 3278668.685 | 2204654.0254
t0236 | 3023192.2503 | 191493.7936 | 10 | 3278668.685 | 2204654.0254
t0237 | 1241149.1564 | 0 | 10 | 3278668.685 | 2204654.0254
t0238 | 564374.0692 | 0 | 10 | 3278668.685 | 2204654.0254
t0239 | 1117512.5334 | 0 | 10 | 3278668.685 | 2204654.0254
t0240 | 2014634.8578 | 0 | 10 | 3278668.685 | 2204654.0254
t0241 | 2652489.3167 | 725030.7033 | 11 | 9383004.4856 | 8575116.0193
t0242 | 3466364.3128 | 1800659.3383 | 11 | 9383004.4856 | 8575116.0193
t0243 | 4541561.8516 | 3161406.3012 | 11 | 9383004.4856 | 8575116.0193
t0244 | 5956337.2206 | 4933118.4505 | 11 | 9383004.4856 | 8575116.0193
t0245 | 7606820.712 | 6916742.9369 | 11 | 9383004.4856 | 8575116.0193
t0246 | 10169777.6733 | 9765249.3223 | 11 | 9383004.4856 | 8575116.0193
t0247 | 12475563.2641 | 12261401.1959 | 11 | 9383004.4856 | 8575116.0193
t0248 | 13370982.4194 | 13228207.7073 | 11 | 9383004.4856 | 8575116.0193
t0249 | 13651787.6751 | 13585553.5046 | 11 | 9383004.4856 | 8575116.0193
t0250 | 13826984.9171 | 13810312.4601 | 11 | 9383004.4856 | 8575116.0193
t0251 | 13440824.8334 | 13373377.7628 | 11 | 9383004.4856 | 8575116.0193
t0252 | 12445921.3748 | 12140516.4507 | 11 | 9383004.4856 | 8575116.0193
t0253 | 11138092.8699 | 10441649.009 | 11 | 9383004.4856 | 8575116.0193
t0254 | 9512533.4006 | 8387765.4033 | 11 | 9383004.4856 | 8575116.0193
t0255 | 7829305.2371 | 6231804.5757 | 11 | 9383004.4856 | 8575116.0193
t0256 | 9016825.6515 | 7612874.3158 | 11 | 9383004.4856 | 8575116.0193
t0257 | 11593586.1538 | 10736937.8812 | 11 | 9383004.4856 | 8575116.0193
t0258 | 11773713.9423 | 11155023.5232 | 11 | 9383004.4856 | 8575116.0193
t0259 | 11319696.6003 | 10796189.3225 | 11 | 9383004.4856 | 8575116.0193
t0260 | 10062824.7896 | 9396542.7998 | 11 | 9383004.4856 | 8575116.0193
t0261 | 8810492.4736 | 7906252.6303 | 11 | 9383004.4856 | 8575116.0193
t0262 | 7797215.3259 | 6845383.9119 | 11 | 9383004.4856 | 8575116.0193
t0263 | 6872778.2457 | 5873355.261 | 11 | 9383004.4856 | 8575116.0193
t0264 | 5859627.3926 | 4717429.6958 | 11 | 9383004.4856 | 8575116.0193
t0265 | 4796203.2565 | 3392251.9208 | 12 | 5986121.4162 | 5505878.3141
t0266 | 4082455.8057 | 2488138.1871 | 12 | 5986121.4162 | 5505878.3141
t0267 | 3781407.9577 | 2091907.1978 | 12 | 5986121.4162 | 5505878.3141
t0268 | 3604475.6346 | 1772200.1626 | 12 | 5986121.4162 | 5505878.3141
t0269 | 4801319.7754 | 3159410.5862 | 12 | 5986121.4162 | 5505878.3141
t0270 | 7569190.3426 | 6426992.6458 | 12 | 5986121.4162 | 5505878.3141
t0271 | 10474617.3816 | 9689356.465 | 12 | 5986121.4162 | 5505878.3141
t0272 | 11795765.0676 | 11248462.0046 | 12 | 5986121.4162 | 5505878.3141
t0273 | 11756478.2002 | 11889094.0536 | 12 | 5986121.4162 | 5505878.3141
t0274 | 11393634.4066 | 12635853.7256 | 12 | 5986121.4162 | 5505878.3141
t0275 | 10727266.1175 | 12460250.9704 | 12 | 5986121.4162 | 5505878.3141
t0276 | 11056798.5456 | 12519847.6036 | 12 | 5986121.4162 | 5505878.3141
t0277 | 11306399.1739 | 12079678.6017 | 12 | 5986121.4162 | 5505878.3141
t0278 | 10756107.0678 | 10689263.1674 | 12 | 5986121.4162 | 5505878.3141
t0279 | 9705540.7911 | 8923007.2598 | 12 | 5986121.4162 | 5505878.3141
t0280 | 8144370.6557 | 6550053.0371 | 12 | 5986121.4162 | 5505878.3141
t0281 | 6552482.0546 | 4125311.9488 | 12 | 5986121.4162 | 5505878.3141
t0282 | 1362401.7531 | 0 | 12 | 5986121.4162 | 5505878.3141
t0283 | 0 | 0 | 12 | 5986121.4162 | 5505878.3141
t0284 | 0 | 0 | 12 | 5986121.4162 | 5505878.3141
t0285 | 0 | 0 | 12 | 5986121.4162 | 5505878.3141
t0286 | 0 | 0 | 12 | 5986121.4162 | 5505878.3141
t0287 | 0 | 0 | 12 | 5986121.4162 | 5505878.3141
t0288 | 0 | 0 | 12 | 5986121.4162 | 5505878.3141
t0289 | 0 | 0 | 13 | 668436.216 | 156958.2485
t0290 | 0 | 0 | 13 | 668436.216 | 156958.2485
t0291 | 0 | 0 | 13 | 668436.216 | 156958.2485
t0292 | 0 | 0 | 13 | 668436.216 | 156958.2485
t0293 | 0 | 0 | 13 | 668436.216 | 156958.2485
t0294 | 0 | 0 | 13 | 668436.216 | 156958.2485
t0295 | 1796464.9799 | 0 | 13 | 668436.216 | 156958.2485
t0296 | 3713069.7567 | 619617.6611 | 13 | 668436.216 | 156958.2485
t0297 | 4961894.2624 | 2426808.8437 | 13 | 668436.216 | 156958.2485
t0298 | 3560304.5599 | 720571.4597 | 13 | 668436.216 | 156958.2485
t0299 | 2010735.6262 | 0 | 13 | 668436.216 | 156958.2485
t0300 | 0 | 0 | 13 | 668436.216 | 156958.2485
t0301 | 0 | 0 | 13 | 668436.216 | 156958.2485
t0302 | 0 | 0 | 13 | 668436.216 | 156958.2485
t0303 | 0 | 0 | 13 | 668436.216 | 156958.2485
t0304 | 0 | 0 | 13 | 668436.216 | 156958.2485
t0305 | 0 | 0 | 13 | 668436.216 | 156958.2485
t0306 | 0 | 0 | 13 | 668436.216 | 156958.2485
t0307 | 0 | 0 | 13 | 668436.216 | 156958.2485
t0308 | 0 | 0 | 13 | 668436.216 | 156958.2485
t0309 | 0 | 0 | 13 | 668436.216 | 156958.2485
t0310 | 0 | 0 | 13 | 668436.216 | 156958.2485
t0311 | 0 | 0 | 13 | 668436.216 | 156958.2485
t0312 | 0 | 0 | 13 | 668436.216 | 156958.2485
t0313 | 0 | 0 | 14 | 802636.1369 | 569635.7387
t0314 | 0 | 0 | 14 | 802636.1369 | 569635.7387
t0315 | 0 | 0 | 14 | 802636.1369 | 569635.7387
t0316 | 0 | 0 | 14 | 802636.1369 | 569635.7387
t0317 | 0 | 0 | 14 | 802636.1369 | 569635.7387
t0318 | 0 | 0 | 14 | 802636.1369 | 569635.7387
t0319 | 0 | 0 | 14 | 802636.1369 | 569635.7387
t0320 | 0 | 0 | 14 | 802636.1369 | 569635.7387
t0321 | 0 | 0 | 14 | 802636.1369 | 569635.7387
t0322 | 0 | 0 | 14 | 802636.1369 | 569635.7387
t0323 | 0 | 0 | 14 | 802636.1369 | 569635.7387
t0324 | 0 | 0 | 14 | 802636.1369 | 569635.7387
t0325 | 0 | 0 | 14 | 802636.1369 | 569635.7387
t0326 | 0 | 0 | 14 | 802636.1369 | 569635.7387
t0327 | 0 | 0 | 14 | 802636.1369 | 569635.7387
t0328 | 0 | 0 | 14 | 802636.1369 | 569635.7387
t0329 | 0 | 0 | 14 | 802636.1369 | 569635.7387
t0330 | 0 | 0 | 14 | 802636.1369 | 569635.7387
t0331 | 0 | 0 | 14 | 802636.1369 | 569635.7387
t0332 | 0 | 0 | 14 | 802636.1369 | 569635.7387
t0333 | 3526250.621 | 1432221.5101 | 14 | 802636.1369 | 569635.7387
t0334 | 5126590.2717 | 3770230.5067 | 14 | 802636.1369 | 569635.7387
t0335 | 5398048.3377 | 4279646.4262 | 14 | 802636.1369 | 569635.7387
t0336 | 5212378.0556 | 4189159.2855 | 14 | 802636.1369 | 569635.7387
t0337 | 4915173.7132 | 3915750.7285 | 15 | 2271179.5951 | 1740712.621
t0338 | 4824636.4833 | 3849009.2839 | 15 | 2271179.5951 | 1740712.621
t0339 | 4538897.8155 | 3491883.2601 | 15 | 2271179.5951 | 1740712.621
t0340 | 4162013.6949 | 2972224.4273 | 15 | 2271179.5951 | 1740712.621
t0341 | 3643496.059 | 2239544.7233 | 15 | 2271179.5951 | 1740712.621
t0342 | 3570687.6759 | 2023961.628 | 15 | 2271179.5951 | 1740712.621
t0343 | 4391772.0486 | 2892637.5715 | 15 | 2271179.5951 | 1740712.621
t0344 | 5817778.8421 | 4556602.2185 | 15 | 2271179.5951 | 1740712.621
t0345 | 7055861.403 | 6154348.9451 | 15 | 2271179.5951 | 1740712.621
t0346 | 7336776.0947 | 6746880.574 | 15 | 2271179.5951 | 1740712.621
t0347 | 4251216.4533 | 2934259.543 | 15 | 2271179.5951 | 1740712.621
t0348 | 0 | 0 | 15 | 2271179.5951 | 1740712.621
t0349 | 0 | 0 | 15 | 2271179.5951 | 1740712.621
t0350 | 0 | 0 | 15 | 2271179.5951 | 1740712.621
t0351 | 0 | 0 | 15 | 2271179.5951 | 1740712.621
t0352 | 0 | 0 | 15 | 2271179.5951 | 1740712.621
t0353 | 0 | 0 | 15 | 2271179.5951 | 1740712.621
t0354 | 0 | 0 | 15 | 2271179.5951 | 1740712.621
t0355 | 0 | 0 | 15 | 2271179.5951 | 1740712.621
t0356 | 0 | 0 | 15 | 2271179.5951 | 1740712.621
t0357 | 0 | 0 | 15 | 2271179.5951 | 1740712.621
t0358 | 0 | 0 | 15 | 2271179.5951 | 1740712.621
t0359 | 0 | 0 | 15 | 2271179.5951 | 1740712.621
t0360 | 0 | 0 | 15 | 2271179.5951 | 1740712.621
t0361 | 0 | 0 | 16 | 0 | 0
t0362 | 0 | 0 | 16 | 0 | 0
t0363 | 0 | 0 | 16 | 0 | 0
t0364 | 0 | 0 | 16 | 0 | 0
t0365 | 0 | 0 | 16 | 0 | 0
t0366 | 0 | 0 | 16 | 0 | 0
t0367 | 0 | 0 | 16 | 0 | 0
t0368 | 0 | 0 | 16 | 0 | 0
t0369 | 0 | 0 | 16 | 0 | 0
t0370 | 0 | 0 | 16 | 0 | 0
t0371 | 0 | 0 | 16 | 0 | 0
t0372 | 0 | 0 | 16 | 0 | 0
t0373 | 0 | 0 | 16 | 0 | 0
t0374 | 0 | 0 | 16 | 0 | 0
t0375 | 0 | 0 | 16 | 0 | 0
t0376 | 0 | 0 | 16 | 0 | 0
t0377 | 0 | 0 | 16 | 0 | 0
t0378 | 0 | 0 | 16 | 0 | 0
t0379 | 0 | 0 | 16 | 0 | 0
t0380 | 0 | 0 | 16 | 0 | 0
t0381 | 0 | 0 | 16 | 0 | 0
t0382 | 0 | 0 | 16 | 0 | 0
t0383 | 0 | 0 | 16 | 0 | 0
t0384 | 0 | 0 | 16 | 0 | 0
t0385 | 0 | 0 | 17 | 641752.8158 | 203220.8253
t0386 | 0 | 0 | 17 | 641752.8158 | 203220.8253
t0387 | 0 | 0 | 17 | 641752.8158 | 203220.8253
t0388 | 0 | 0 | 17 | 641752.8158 | 203220.8253
t0389 | 1176856.9032 | 0 | 17 | 641752.8158 | 203220.8253
t0390 | 3657375.8019 | 1182614.1254 | 17 | 641752.8158 | 203220.8253
t0391 | 5176298.5714 | 2582557.9681 | 17 | 641752.8158 | 203220.8253
t0392 | 4181784.0243 | 1112127.714 | 17 | 641752.8158 | 203220.8253
t0393 | 1209752.2784 | 0 | 17 | 641752.8158 | 203220.8253
t0394 | 0 | 0 | 17 | 641752.8158 | 203220.8253
t0395 | 0 | 0 | 17 | 641752.8158 | 203220.8253
t0396 | 0 | 0 | 17 | 641752.8158 | 203220.8253
t0397 | 0 | 0 | 17 | 641752.8158 | 203220.8253
t0398 | 0 | 0 | 17 | 641752.8158 | 203220.8253
t0399 | 0 | 0 | 17 | 641752.8158 | 203220.8253
t0400 | 0 | 0 | 17 | 641752.8158 | 203220.8253
t0401 | 0 | 0 | 17 | 641752.8158 | 203220.8253
t0402 | 0 | 0 | 17 | 641752.8158 | 203220.8253
t0403 | 0 | 0 | 17 | 641752.8158 | 203220.8253
t0404 | 0 | 0 | 17 | 641752.8158 | 203220.8253
t0405 | 0 | 0 | 17 | 641752.8158 | 203220.8253
t0406 | 0 | 0 | 17 | 641752.8158 | 203220.8253
t0407 | 0 | 0 | 17 | 641752.8158 | 203220.8253
t0408 | 0 | 0 | 17 | 641752.8158 | 203220.8253
t0409 | 0 | 0 | 18 | 0 | 0
t0410 | 0 | 0 | 18 | 0 | 0
t0411 | 0 | 0 | 18 | 0 | 0
t0412 | 0 | 0 | 18 | 0 | 0
t0413 | 0 | 0 | 18 | 0 | 0
t0414 | 0 | 0 | 18 | 0 | 0
t0415 | 0 | 0 | 18 | 0 | 0
t0416 | 0 | 0 | 18 | 0 | 0
t0417 | 0 | 0 | 18 | 0 | 0
t0418 | 0 | 0 | 18 | 0 | 0
t0419 | 0 | 0 | 18 | 0 | 0
t0420 | 0 | 0 | 18 | 0 | 0
t0421 | 0 | 0 | 18 | 0 | 0
t0422 | 0 | 0 | 18 | 0 | 0
t0423 | 0 | 0 | 18 | 0 | 0
t0424 | 0 | 0 | 18 | 0 | 0
t0425 | 0 | 0 | 18 | 0 | 0
t0426 | 0 | 0 | 18 | 0 | 0
t0427 | 0 | 0 | 18 | 0 | 0
t0428 | 0 | 0 | 18 | 0 | 0
t0429 | 0 | 0 | 18 | 0 | 0
t0430 | 0 | 0 | 18 | 0 | 0
t0431 | 0 | 0 | 18 | 0 | 0
t0432 | 0 | 0 | 18 | 0 | 0
t0433 | 0 | 0 | 19 | 3114320.2107 | 2909655.6403
t0434 | 0 | 0 | 19 | 3114320.2107 | 2909655.6403
t0435 | 0 | 0 | 19 | 3114320.2107 | 2909655.6403
t0436 | 0 | 0 | 19 | 3114320.2107 | 2909655.6403
t0437 | 2639949.6611 | 569716.3356 | 19 | 3114320.2107 | 2909655.6403
t0438 | 9710028.5711 | 9376887.5762 | 19 | 3114320.2107 | 2909655.6403
t0439 | 12610411.23 | 12610411.23 | 19 | 3114320.2107 | 2909655.6403
t0440 | 13145865.525 | 13145865.525 | 19 | 3114320.2107 | 2909655.6403
t0441 | 12835202.6449 | 12945389.6857 | 19 | 3114320.2107 | 2909655.6403
t0442 | 11964796.2148 | 12048306.0123 | 19 | 3114320.2107 | 2909655.6403
t0443 | 8629726.9838 | 8003605.0914 | 19 | 3114320.2107 | 2909655.6403
t0444 | 3207704.2253 | 1131553.9117 | 19 | 3114320.2107 | 2909655.6403
t0445 | 0 | 0 | 19 | 3114320.2107 | 2909655.6403
t0446 | 0 | 0 | 19 | 3114320.2107 | 2909655.6403
t0447 | 0 | 0 | 19 | 3114320.2107 | 2909655.6403
t0448 | 0 | 0 | 19 | 3114320.2107 | 2909655.6403
t0449 | 0 | 0 | 19 | 3114320.2107 | 2909655.6403
t0450 | 0 | 0 | 19 | 3114320.2107 | 2909655.6403
t0451 | 0 | 0 | 19 | 3114320.2107 | 2909655.6403
t0452 | 0 | 0 | 19 | 3114320.2107 | 2909655.6403
t0453 | 0 | 0 | 19 | 3114320.2107 | 2909655.6403
t0454 | 0 | 0 | 19 | 3114320.2107 | 2909655.6403
t0455 | 0 | 0 | 19 | 3114320.2107 | 2909655.6403
t0456 | 0 | 0 | 19 | 3114320.2107 | 2909655.6403
t0457 | 0 | 0 | 20 | 0 | 0
t0458 | 0 | 0 | 20 | 0 | 0
t0459 | 0 | 0 | 20 | 0 | 0
t0460 | 0 | 0 | 20 | 0 | 0
t0461 | 0 | 0 | 20 | 0 | 0
t0462 | 0 | 0 | 20 | 0 | 0
t0463 | 0 | 0 | 20 | 0 | 0
t0464 | 0 | 0 | 20 | 0 | 0
t0465 | 0 | 0 | 20 | 0 | 0
t0466 | 0 | 0 | 20 | 0 | 0
t0467 | 0 | 0 | 20 | 0 | 0
t0468 | 0 | 0 | 20 | 0 | 0
t0469 | 0 | 0 | 20 | 0 | 0
t0470 | 0 | 0 | 20 | 0 | 0
t0471 | 0 | 0 | 20 | 0 | 0
t0472 | 0 | 0 | 20 | 0 | 0
t0473 | 0 | 0 | 20 | 0 | 0
t0474 | 0 | 0 | 20 | 0 | 0
t0475 | 0 | 0 | 20 | 0 | 0
t0476 | 0 | 0 | 20 | 0 | 0
t0477 | 0 | 0 | 20 | 0 | 0
t0478 | 0 | 0 | 20 | 0 | 0
t0479 | 0 | 0 | 20 | 0 | 0
t0480 | 0 | 0 | 20 | 0 | 0
t0481 | 0 | 0 | 21 | 1177629.4403 | 734221.0435
t0482 | 0 | 0 | 21 | 1177629.4403 | 734221.0435
t0483 | 0 | 0 | 21 | 1177629.4403 | 734221.0435
t0484 | 0 | 0 | 21 | 1177629.4403 | 734221.0435
t0485 | 1487540.9314 | 0 | 21 | 1177629.4403 | 734221.0435
t0486 | 2486611.5546 | 654336.0826 | 21 | 1177629.4403 | 734221.0435
t0487 | 3087744.3568 | 1184081.5288 | 21 | 1177629.4403 | 734221.0435
t0488 | 4101652.5371 | 2269377.0651 | 21 | 1177629.4403 | 734221.0435
t0489 | 5563530.8821 | 4177766.4886 | 21 | 1177629.4403 | 734221.0435
t0490 | 6757035.3124 | 5889926.5961 | 21 | 1177629.4403 | 734221.0435
t0491 | 4778990.992 | 3445817.2823 | 21 | 1177629.4403 | 734221.0435
t0492 | 0 | 0 | 21 | 1177629.4403 | 734221.0435
t0493 | 0 | 0 | 21 | 1177629.4403 | 734221.0435
t0494 | 0 | 0 | 21 | 1177629.4403 | 734221.0435
t0495 | 0 | 0 | 21 | 1177629.4403 | 734221.0435
t0496 | 0 | 0 | 21 | 1177629.4403 | 734221.0435
t0497 | 0 | 0 | 21 | 1177629.4403 | 734221.0435
t0498 | 0 | 0 | 21 | 1177629.4403 | 734221.0435
t0499 | 0 | 0 | 21 | 1177629.4403 | 734221.0435
t0500 | 0 | 0 | 21 | 1177629.4403 | 734221.0435
t0501 | 0 | 0 | 21 | 1177629.4403 | 734221.0435
t0502 | 0 | 0 | 21 | 1177629.4403 | 734221.0435
t0503 | 0 | 0 | 21 | 1177629.4403 | 734221.0435
t0504 | 0 | 0 | 21 | 1177629.4403 | 734221.0435
t0505 | 0 | 0 | 22 | 95890.5136 | 0
t0506 | 0 | 0 | 22 | 95890.5136 | 0
t0507 | 0 | 0 | 22 | 95890.5136 | 0
t0508 | 0 | 0 | 22 | 95890.5136 | 0
t0509 | 0 | 0 | 22 | 95890.5136 | 0
t0510 | 0 | 0 | 22 | 95890.5136 | 0
t0511 | 0 | 0 | 22 | 95890.5136 | 0
t0512 | 0 | 0 | 22 | 95890.5136 | 0
t0513 | 0 | 0 | 22 | 95890.5136 | 0
t0514 | 0 | 0 | 22 | 95890.5136 | 0
t0515 | 0 | 0 | 22 | 95890.5136 | 0
t0516 | 0 | 0 | 22 | 95890.5136 | 0
t0517 | 0 | 0 | 22 | 95890.5136 | 0
t0518 | 0 | 0 | 22 | 95890.5136 | 0
t0519 | 0 | 0 | 22 | 95890.5136 | 0
t0520 | 0 | 0 | 22 | 95890.5136 | 0
t0521 | 1315325.7424 | 0 | 22 | 95890.5136 | 0
t0522 | 986046.5847 | 0 | 22 | 95890.5136 | 0
t0523 | 0 | 0 | 22 | 95890.5136 | 0
t0524 | 0 | 0 | 22 | 95890.5136 | 0
t0525 | 0 | 0 | 22 | 95890.5136 | 0
t0526 | 0 | 0 | 22 | 95890.5136 | 0
t0527 | 0 | 0 | 22 | 95890.5136 | 0
t0528 | 0 | 0 | 22 | 95890.5136 | 0
t0529 | 0 | 0 | 23 | 574949.7205 | 183886.491
t0530 | 0 | 0 | 23 | 574949.7205 | 183886.491
t0531 | 0 | 0 | 23 | 574949.7205 | 183886.491
t0532 | 0 | 0 | 23 | 574949.7205 | 183886.491
t0533 | 0 | 0 | 23 | 574949.7205 | 183886.491
t0534 | 0 | 0 | 23 | 574949.7205 | 183886.491
t0535 | 0 | 0 | 23 | 574949.7205 | 183886.491
t0536 | 0 | 0 | 23 | 574949.7205 | 183886.491
t0537 | 0 | 0 | 23 | 574949.7205 | 183886.491
t0538 | 0 | 0 | 23 | 574949.7205 | 183886.491
t0539 | 0 | 0 | 23 | 574949.7205 | 183886.491
t0540 | 0 | 0 | 23 | 574949.7205 | 183886.491
t0541 | 0 | 0 | 23 | 574949.7205 | 183886.491
t0542 | 0 | 0 | 23 | 574949.7205 | 183886.491
t0543 | 0 | 0 | 23 | 574949.7205 | 183886.491
t0544 | 0 | 0 | 23 | 574949.7205 | 183886.491
t0545 | 0 | 0 | 23 | 574949.7205 | 183886.491
t0546 | 0 | 0 | 23 | 574949.7205 | 183886.491
t0547 | 0 | 0 | 23 | 574949.7205 | 183886.491
t0548 | 1505278.2762 | 0 | 23 | 574949.7205 | 183886.491
t0549 | 2312025.4608 | 0 | 23 | 574949.7205 | 183886.491
t0550 | 3326915.726 | 1232886.6151 | 23 | 574949.7205 | 183886.491
t0551 | 3370803.2997 | 1562323.6131 | 23 | 574949.7205 | 183886.491
t0552 | 3283770.5303 | 1618065.5558 | 23 | 574949.7205 | 183886.491
t0553 | 3153295.7655 | 1535182.3617 | 24 | 1197815.2259 | 944787.9458
t0554 | 2132637.1993 | 228974.3713 | 24 | 1197815.2259 | 944787.9458
t0555 | 771864.8274 | 0 | 24 | 1197815.2259 | 944787.9458
t0556 | 0 | 0 | 24 | 1197815.2259 | 944787.9458
t0557 | 0 | 0 | 24 | 1197815.2259 | 944787.9458
t0558 | 123825.4727 | 0 | 24 | 1197815.2259 | 944787.9458
t0559 | 2623773.976 | 0 | 24 | 1197815.2259 | 944787.9458
t0560 | 4646436.0249 | 2143026.9625 | 24 | 1197815.2259 | 944787.9458
t0561 | 4422365.1173 | 4112095.4728 | 24 | 1197815.2259 | 944787.9458
t0562 | 5599020.8914 | 7139508.6863 | 24 | 1197815.2259 | 944787.9458
t0563 | 5274346.148 | 7516122.8446 | 24 | 1197815.2259 | 944787.9458
t0564 | 0 | 0 | 24 | 1197815.2259 | 944787.9458
t0565 | 0 | 0 | 24 | 1197815.2259 | 944787.9458
t0566 | 0 | 0 | 24 | 1197815.2259 | 944787.9458
t0567 | 0 | 0 | 24 | 1197815.2259 | 944787.9458
t0568 | 0 | 0 | 24 | 1197815.2259 | 944787.9458
t0569 | 0 | 0 | 24 | 1197815.2259 | 944787.9458
t0570 | 0 | 0 | 24 | 1197815.2259 | 944787.9458
t0571 | 0 | 0 | 24 | 1197815.2259 | 944787.9458
t0572 | 0 | 0 | 24 | 1197815.2259 | 944787.9458
t0573 | 0 | 0 | 24 | 1197815.2259 | 944787.9458
t0574 | 0 | 0 | 24 | 1197815.2259 | 944787.9458
t0575 | 0 | 0 | 24 | 1197815.2259 | 944787.9458
t0576 | 0 | 0 | 24 | 1197815.2259 | 944787.9458
t0577 | 0 | 0 | 25 | 406936.8762 | 85955.9326
t0578 | 0 | 0 | 25 | 406936.8762 | 85955.9326
t0579 | 0 | 0 | 25 | 406936.8762 | 85955.9326
t0580 | 0 | 0 | 25 | 406936.8762 | 85955.9326
t0581 | 0 | 0 | 25 | 406936.8762 | 85955.9326
t0582 | 0 | 0 | 25 | 406936.8762 | 85955.9326
t0583 | 754284.8509 | 0 | 25 | 406936.8762 | 85955.9326
t0584 | 2022579.3189 | 0 | 25 | 406936.8762 | 85955.9326
t0585 | 2846587.8772 | 0 | 25 | 406936.8762 | 85955.9326
t0586 | 4143032.9816 | 2062942.3825 | 25 | 406936.8762 | 85955.9326
t0587 | 0 | 0 | 25 | 406936.8762 | 85955.9326
t0588 | 0 | 0 | 25 | 406936.8762 | 85955.9326
t0589 | 0 | 0 | 25 | 406936.8762 | 85955.9326
t0590 | 0 | 0 | 25 | 406936.8762 | 85955.9326
t0591 | 0 | 0 | 25 | 406936.8762 | 85955.9326
t0592 | 0 | 0 | 25 | 406936.8762 | 85955.9326
t0593 | 0 | 0 | 25 | 406936.8762 | 85955.9326
t0594 | 0 | 0 | 25 | 406936.8762 | 85955.9326
t0595 | 0 | 0 | 25 | 406936.8762 | 85955.9326
t0596 | 0 | 0 | 25 | 406936.8762 | 85955.9326
t0597 | 0 | 0 | 25 | 406936.8762 | 85955.9326
t0598 | 0 | 0 | 25 | 406936.8762 | 85955.9326
t0599 | 0 | 0 | 25 | 406936.8762 | 85955.9326
t0600 | 0 | 0 | 25 | 406936.8762 | 85955.9326
t0601 | 0 | 0 | 26 | 2468997.3238 | 2679075.96
t0602 | 0 | 0 | 26 | 2468997.3238 | 2679075.96
t0603 | 0 | 0 | 26 | 2468997.3238 | 2679075.96
t0604 | 0 | 0 | 26 | 2468997.3238 | 2679075.96
t0605 | 0 | 0 | 26 | 2468997.3238 | 2679075.96
t0606 | 2732821.8662 | 91489.6922 | 26 | 2468997.3238 | 2679075.96
t0607 | 7567246.2501 | 5853949.7049 | 26 | 2468997.3238 | 2679075.96
t0608 | 10324622.6347 | 9667735.701 | 26 | 2468997.3238 | 2679075.96
t0609 | 10654622.003 | 12271810.9721 | 26 | 2468997.3238 | 2679075.96
t0610 | 10472972.6686 | 13322684.3154 | 26 | 2468997.3238 | 2679075.96
t0611 | 9829736.9622 | 13127775.7578 | 26 | 2468997.3238 | 2679075.96
t0612 | 7673913.3853 | 9962376.8974 | 26 | 2468997.3238 | 2679075.96
t0613 | 0 | 0 | 26 | 2468997.3238 | 2679075.96
t0614 | 0 | 0 | 26 | 2468997.3238 | 2679075.96
t0615 | 0 | 0 | 26 | 2468997.3238 | 2679075.96
t0616 | 0 | 0 | 26 | 2468997.3238 | 2679075.96
t0617 | 0 | 0 | 26 | 2468997.3238 | 2679075.96
t0618 | 0 | 0 | 26 | 2468997.3238 | 2679075.96
t0619 | 0 | 0 | 26 | 2468997.3238 | 2679075.96
t0620 | 0 | 0 | 26 | 2468997.3238 | 2679075.96
t0621 | 0 | 0 | 26 | 2468997.3238 | 2679075.96
t0622 | 0 | 0 | 26 | 2468997.3238 | 2679075.96
t0623 | 0 | 0 | 26 | 2468997.3238 | 2679075.96
t0624 | 0 | 0 | 26 | 2468997.3238 | 2679075.96
t0625 | 0 | 0 | 27 | 0 | 0
t0626 | 0 | 0 | 27 | 0 | 0
t0627 | 0 | 0 | 27 | 0 | 0
t0628 | 0 | 0 | 27 | 0 | 0
t0629 | 0 | 0 | 27 | 0 | 0
t0630 | 0 | 0 | 27 | 0 | 0
t0631 | 0 | 0 | 27 | 0 | 0
t0632 | 0 | 0 | 27 | 0 | 0
t0633 | 0 | 0 | 27 | 0 | 0
t0634 | 0 | 0 | 27 | 0 | 0
t0635 | 0 | 0 | 27 | 0 | 0
t0636 | 0 | 0 | 27 | 0 | 0
t0637 | 0 | 0 | 27 | 0 | 0
t0638 | 0 | 0 | 27 | 0 | 0
t0639 | 0 | 0 | 27 | 0 | 0
t0640 | 0 | 0 | 27 | 0 | 0
t0641 | 0 | 0 | 27 | 0 | 0
t0642 | 0 | 0 | 27 | 0 | 0
t0643 | 0 | 0 | 27 | 0 | 0
t0644 | 0 | 0 | 27 | 0 | 0
t0645 | 0 | 0 | 27 | 0 | 0
t0646 | 0 | 0 | 27 | 0 | 0
t0647 | 0 | 0 | 27 | 0 | 0
t0648 | 0 | 0 | 27 | 0 | 0
t0649 | 0 | 0 | 28 | 0 | 0
t0650 | 0 | 0 | 28 | 0 | 0
t0651 | 0 | 0 | 28 | 0 | 0
t0652 | 0 | 0 | 28 | 0 | 0
t0653 | 0 | 0 | 28 | 0 | 0
t0654 | 0 | 0 | 28 | 0 | 0
t0655 | 0 | 0 | 28 | 0 | 0
t0656 | 0 | 0 | 28 | 0 | 0
t0657 | 0 | 0 | 28 | 0 | 0
t0658 | 0 | 0 | 28 | 0 | 0
t0659 | 0 | 0 | 28 | 0 | 0
t0660 | 0 | 0 | 28 | 0 | 0
t0661 | 0 | 0 | 28 | 0 | 0
t0662 | 0 | 0 | 28 | 0 | 0
t0663 | 0 | 0 | 28 | 0 | 0
t0664 | 0 | 0 | 28 | 0 | 0
t0665 | 0 | 0 | 28 | 0 | 0
t0666 | 0 | 0 | 28 | 0 | 0
t0667 | 0 | 0 | 28 | 0 | 0
t0668 | 0 | 0 | 28 | 0 | 0
t0669 | 0 | 0 | 28 | 0 | 0
t0670 | 0 | 0 | 28 | 0 | 0
t0671 | 0 | 0 | 28 | 0 | 0
t0672 | 0 | 0 | 28 | 0 | 0
t0673 | 0 | 0 | 29 | 0 | 0
t0674 | 0 | 0 | 29 | 0 | 0
t0675 | 0 | 0 | 29 | 0 | 0
t0676 | 0 | 0 | 29 | 0 | 0
t0677 | 0 | 0 | 29 | 0 | 0
t0678 | 0 | 0 | 29 | 0 | 0
t0679 | 0 | 0 | 29 | 0 | 0
t0680 | 0 | 0 | 29 | 0 | 0
t0681 | 0 | 0 | 29 | 0 | 0
t0682 | 0 | 0 | 29 | 0 | 0
t0683 | 0 | 0 | 29 | 0 | 0
t0684 | 0 | 0 | 29 | 0 | 0
t0685 | 0 | 0 | 29 | 0 | 0
t0686 | 0 | 0 | 29 | 0 | 0
t0687 | 0 | 0 | 29 | 0 | 0
t0688 | 0 | 0 | 29 | 0 | 0
t0689 | 0 | 0 | 29 | 0 | 0
t0690 | 0 | 0 | 29 | 0 | 0
t0691 | 0 | 0 | 29 | 0 | 0
t0692 | 0 | 0 | 29 | 0 | 0
t0693 | 0 | 0 | 29 | 0 | 0
t0694 | 0 | 0 | 29 | 0 | 0
t0695 | 0 | 0 | 29 | 0 | 0
t0696 | 0 | 0 | 29 | 0 | 0
t0697 | 0 | 0 | 30 | 0 | 0
t0698 | 0 | 0 | 30 | 0 | 0
t0699 | 0 | 0 | 30 | 0 | 0
t0700 | 0 | 0 | 30 | 0 | 0
t0701 | 0 | 0 | 30 | 0 | 0
t0702 | 0 | 0 | 30 | 0 | 0
t0703 | 0 | 0 | 30 | 0 | 0
t0704 | 0 | 0 | 30 | 0 | 0
t0705 | 0 | 0 | 30 | 0 | 0
t0706 | 0 | 0 | 30 | 0 | 0
t0707 | 0 | 0 | 30 | 0 | 0
t0708 | 0 | 0 | 30 | 0 | 0
t0709 | 0 | 0 | 30 | 0 | 0
t0710 | 0 | 0 | 30 | 0 | 0
t0711 | 0 | 0 | 30 | 0 | 0
t0712 | 0 | 0 | 30 | 0 | 0
t0713 | 0 | 0 | 30 | 0 | 0
t0714 | 0 | 0 | 30 | 0 | 0
t0715 | 0 | 0 | 30 | 0 | 0
t0716 | 0 | 0 | 30 | 0 | 0
t0717 | 0 | 0 | 30 | 0 | 0
t0718 | 0 | 0 | 30 | 0 | 0
t0719 | 0 | 0 | 30 | 0 | 0
t0720 | 0 | 0 | 30 | 0 | 0
t0721 | 0 | 0 | 31 | 2999064.8481 | 2300876.1851
t0722 | 0 | 0 | 31 | 2999064.8481 | 2300876.1851
t0723 | 0 | 0 | 31 | 2999064.8481 | 2300876.1851
t0724 | 0 | 0 | 31 | 2999064.8481 | 2300876.1851
t0725 | 0 | 0 | 31 | 2999064.8481 | 2300876.1851
t0726 | 0 | 0 | 31 | 2999064.8481 | 2300876.1851
t0727 | 0 | 0 | 31 | 2999064.8481 | 2300876.1851
t0728 | 2227770.2235 | 0 | 31 | 2999064.8481 | 2300876.1851
t0729 | 5624462.8229 | 3353101.1858 | 31 | 2999064.8481 | 2300876.1851
t0730 | 7919229.3725 | 6449345.4514 | 31 | 2999064.8481 | 2300876.1851
t0731 | 8068962.9661 | 6880989.7688 | 31 | 2999064.8481 | 2300876.1851
t0732 | 7544039.727 | 6512632.241 | 31 | 2999064.8481 | 2300876.1851
t0733 | 7623888.2591 | 6787544.584 | 31 | 2999064.8481 | 2300876.1851
t0734 | 8312209.9577 | 7548922.1963 | 31 | 2999064.8481 | 2300876.1851
t0735 | 8089835.8114 | 7007807.7843 | 31 | 2999064.8481 | 2300876.1851
t0736 | 7313266.7525 | 5576174.4219 | 31 | 2999064.8481 | 2300876.1851
t0737 | 7246131.4908 | 5104510.8092 | 31 | 2999064.8481 | 2300876.1851
t0738 | 2007758.9717 | 0 | 31 | 2999064.8481 | 2300876.1851
t0739 | 0 | 0 | 31 | 2999064.8481 | 2300876.1851
t0740 | 0 | 0 | 31 | 2999064.8481 | 2300876.1851
t0741 | 0 | 0 | 31 | 2999064.8481 | 2300876.1851
t0742 | 0 | 0 | 31 | 2999064.8481 | 2300876.1851
t0743 | 0 | 0 | 31 | 2999064.8481 | 2300876.1851
t0744 | 0 | 0 | 31 | 2999064.8481 | 2300876.1851
t0745 | 0 | 0 | 32 | 0 | 0
t0746 | 0 | 0 | 32 | 0 | 0
t0747 | 0 | 0 | 32 | 0 | 0
t0748 | 0 | 0 | 32 | 0 | 0
t0749 | 0 | 0 | 32 | 0 | 0
t0750 | 0 | 0 | 32 | 0 | 0
t0751 | 0 | 0 | 32 | 0 | 0
t0752 | 0 | 0 | 32 | 0 | 0
t0753 | 0 | 0 | 32 | 0 | 0
t0754 | 0 | 0 | 32 | 0 | 0
t0755 | 0 | 0 | 32 | 0 | 0
t0756 | 0 | 0 | 32 | 0 | 0
t0757 | 0 | 0 | 32 | 0 | 0
t0758 | 0 | 0 | 32 | 0 | 0
t0759 | 0 | 0 | 32 | 0 | 0
t0760 | 0 | 0 | 32 | 0 | 0
t0761 | 0 | 0 | 32 | 0 | 0
t0762 | 0 | 0 | 32 | 0 | 0
t0763 | 0 | 0 | 32 | 0 | 0
t0764 | 0 | 0 | 32 | 0 | 0
t0765 | 0 | 0 | 32 | 0 | 0
t0766 | 0 | 0 | 32 | 0 | 0
t0767 | 0 | 0 | 32 | 0 | 0
t0768 | 0 | 0 | 32 | 0 | 0
t0769 | 0 | 0 | 33 | 7534199.1628 | 7673198.9219
t0770 | 0 | 0 | 33 | 7534199.1628 | 7673198.9219
t0771 | 0 | 0 | 33 | 7534199.1628 | 7673198.9219
t0772 | 0 | 0 | 33 | 7534199.1628 | 7673198.9219
t0773 | 0 | 0 | 33 | 7534199.1628 | 7673198.9219
t0774 | 989272.4262 | 0 | 33 | 7534199.1628 | 7673198.9219
t0775 | 4886291.3065 | 2316346.4886 | 33 | 7534199.1628 | 7673198.9219
t0776 | 7095286.1687 | 5127359.313 | 33 | 7534199.1628 | 7673198.9219
t0777 | 9837315.8281 | 9203769.0223 | 33 | 7534199.1628 | 7673198.9219
t0778 | 10432346.304 | 11593173.4808 | 33 | 7534199.1628 | 7673198.9219
t0779 | 8607348.5194 | 11230467.5116 | 33 | 7534199.1628 | 7673198.9219
t0780 | 9182902.9464 | 12101877.7341 | 33 | 7534199.1628 | 7673198.9219
t0781 | 10256965.2029 | 12785966.4413 | 33 | 7534199.1628 | 7673198.9219
t0782 | 10941135.3875 | 12775669.4676 | 33 | 7534199.1628 | 7673198.9219
t0783 | 11674911.4801 | 12509727.5502 | 33 | 7534199.1628 | 7673198.9219
t0784 | 12652463.5185 | 12698842.189 | 33 | 7534199.1628 | 7673198.9219
t0785 | 13893574.7575 | 13893574.7575 | 33 | 7534199.1628 | 7673198.9219
t0786 | 13432423.13 | 13432423.13 | 33 | 7534199.1628 | 7673198.9219
t0787 | 12607367.8 | 12607367.8 | 33 | 7534199.1628 | 7673198.9219
t0788 | 11792789.265 | 11792789.265 | 33 | 7534199.1628 | 7673198.9219
t0789 | 11025724.5349 | 11001928.7495 | 33 | 7534199.1628 | 7673198.9219
t0790 | 9986699.9067 | 9796333.6239 | 33 | 7534199.1628 | 7673198.9219
t0791 | 7236188.8194 | 6522315.2589 | 33 | 7534199.1628 | 7673198.9219
t0792 | 4289772.606 | 2766842.3435 | 33 | 7534199.1628 | 7673198.9219
t0793 | 0 | 0 | 34 | 0 | 0
t0794 | 0 | 0 | 34 | 0 | 0
t0795 | 0 | 0 | 34 | 0 | 0
t0796 | 0 | 0 | 34 | 0 | 0
t0797 | 0 | 0 | 34 | 0 | 0
t0798 | 0 | 0 | 34 | 0 | 0
t0799 | 0 | 0 | 34 | 0 | 0
t0800 | 0 | 0 | 34 | 0 | 0
t0801 | 0 | 0 | 34 | 0 | 0
t0802 | 0 | 0 | 34 | 0 | 0
t0803 | 0 | 0 | 34 | 0 | 0
t0804 | 0 | 0 | 34 | 0 | 0
t0805 | 0 | 0 | 34 | 0 | 0
t0806 | 0 | 0 | 34 | 0 | 0
t0807 | 0 | 0 | 34 | 0 | 0
t0808 | 0 | 0 | 34 | 0 | 0
t0809 | 0 | 0 | 34 | 0 | 0
t0810 | 0 | 0 | 34 | 0 | 0
t0811 | 0 | 0 | 34 | 0 | 0
t0812 | 0 | 0 | 34 | 0 | 0
t0813 | 0 | 0 | 34 | 0 | 0
t0814 | 0 | 0 | 34 | 0 | 0
t0815 | 0 | 0 | 34 | 0 | 0
t0816 | 0 | 0 | 34 | 0 | 0
t0817 | 0 | 0 | 35 | 0 | 0
t0818 | 0 | 0 | 35 | 0 | 0
t0819 | 0 | 0 | 35 | 0 | 0
t0820 | 0 | 0 | 35 | 0 | 0
t0821 | 0 | 0 | 35 | 0 | 0
t0822 | 0 | 0 | 35 | 0 | 0
t0823 | 0 | 0 | 35 | 0 | 0
t0824 | 0 | 0 | 35 | 0 | 0
t0825 | 0 | 0 | 35 | 0 | 0
t0826 | 0 | 0 | 35 | 0 | 0
t0827 | 0 | 0 | 35 | 0 | 0
t0828 | 0 | 0 | 35 | 0 | 0
t0829 | 0 | 0 | 35 | 0 | 0
t0830 | 0 | 0 | 35 | 0 | 0
t0831 | 0 | 0 | 35 | 0 | 0
t0832 | 0 | 0 | 35 | 0 | 0
t0833 | 0 | 0 | 35 | 0 | 0
t0834 | 0 | 0 | 35 | 0 | 0
t0835 | 0 | 0 | 35 | 0 | 0
t0836 | 0 | 0 | 35 | 0 | 0
t0837 | 0 | 0 | 35 | 0 | 0
t0838 | 0 | 0 | 35 | 0 | 0
t0839 | 0 | 0 | 35 | 0 | 0
t0840 | 0 | 0 | 35 | 0 | 0
t0841 | 0 | 0 | 36 | 0 | 0
t0842 | 0 | 0 | 36 | 0 | 0
t0843 | 0 | 0 | 36 | 0 | 0
t0844 | 0 | 0 | 36 | 0 | 0
t0845 | 0 | 0 | 36 | 0 | 0
t0846 | 0 | 0 | 36 | 0 | 0
t0847 | 0 | 0 | 36 | 0 | 0
t0848 | 0 | 0 | 36 | 0 | 0
t0849 | 0 | 0 | 36 | 0 | 0
t0850 | 0 | 0 | 36 | 0 | 0
t0851 | 0 | 0 | 36 | 0 | 0
t0852 | 0 | 0 | 36 | 0 | 0
t0853 | 0 | 0 | 36 | 0 | 0
t0854 | 0 | 0 | 36 | 0 | 0
t0855 | 0 | 0 | 36 | 0 | 0
t0856 | 0 | 0 | 36 | 0 | 0
t0857 | 0 | 0 | 36 | 0 | 0
t0858 | 0 | 0 | 36 | 0 | 0
t0859 | 0 | 0 | 36 | 0 | 0
t0860 | 0 | 0 | 36 | 0 | 0
t0861 | 0 | 0 | 36 | 0 | 0
t0862 | 0 | 0 | 36 | 0 | 0
t0863 | 0 | 0 | 36 | 0 | 0
t0864 | 0 | 0 | 36 | 0 | 0
t0865 | 0 | 0 | 37 | 0 | 0
t0866 | 0 | 0 | 37 | 0 | 0
t0867 | 0 | 0 | 37 | 0 | 0
t0868 | 0 | 0 | 37 | 0 | 0
t0869 | 0 | 0 | 37 | 0 | 0
t0870 | 0 | 0 | 37 | 0 | 0
t0871 | 0 | 0 | 37 | 0 | 0
t0872 | 0 | 0 | 37 | 0 | 0
t0873 | 0 | 0 | 37 | 0 | 0
t0874 | 0 | 0 | 37 | 0 | 0
t0875 | 0 | 0 | 37 | 0 | 0
t0876 | 0 | 0 | 37 | 0 | 0
t0877 | 0 | 0 | 37 | 0 | 0
t0878 | 0 | 0 | 37 | 0 | 0
t0879 | 0 | 0 | 37 | 0 | 0
t0880 | 0 | 0 | 37 | 0 | 0
t0881 | 0 | 0 | 37 | 0 | 0
t0882 | 0 | 0 | 37 | 0 | 0
t0883 | 0 | 0 | 37 | 0 | 0
t0884 | 0 | 0 | 37 | 0 | 0
t0885 | 0 | 0 | 37 | 0 | 0
t0886 | 0 | 0 | 37 | 0 | 0
t0887 | 0 | 0 | 37 | 0 | 0
t0888 | 0 | 0 | 37 | 0 | 0
t0889 | 0 | 0 | 38 | 0 | 0
t0890 | 0 | 0 | 38 | 0 | 0
t0891 | 0 | 0 | 38 | 0 | 0
t0892 | 0 | 0 | 38 | 0 | 0
t0893 | 0 | 0 | 38 | 0 | 0
t0894 | 0 | 0 | 38 | 0 | 0
t0895 | 0 | 0 | 38 | 0 | 0
t0896 | 0 | 0 | 38 | 0 | 0
t0897 | 0 | 0 | 38 | 0 | 0
t0898 | 0 | 0 | 38 | 0 | 0
t0899 | 0 | 0 | 38 | 0 | 0
t0900 | 0 | 0 | 38 | 0 | 0
t0901 | 0 | 0 | 38 | 0 | 0
t0902 | 0 | 0 | 38 | 0 | 0
t0903 | 0 | 0 | 38 | 0 | 0
t0904 | 0 | 0 | 38 | 0 | 0
t0905 | 0 | 0 | 38 | 0 | 0
t0906 | 0 | 0 | 38 | 0 | 0
t0907 | 0 | 0 | 38 | 0 | 0
t0908 | 0 | 0 | 38 | 0 | 0
t0909 | 0 | 0 | 38 | 0 | 0
t0910 | 0 | 0 | 38 | 0 | 0
t0911 | 0 | 0 | 38 | 0 | 0
t0912 | 0 | 0 | 38 | 0 | 0
t0913 | 0 | 0 | 39 | 0 | 0
t0914 | 0 | 0 | 39 | 0 | 0
t0915 | 0 | 0 | 39 | 0 | 0
t0916 | 0 | 0 | 39 | 0 | 0
t0917 | 0 | 0 | 39 | 0 | 0
t0918 | 0 | 0 | 39 | 0 | 0
t0919 | 0 | 0 | 39 | 0 | 0
t0920 | 0 | 0 | 39 | 0 | 0
t0921 | 0 | 0 | 39 | 0 | 0
t0922 | 0 | 0 | 39 | 0 | 0
t0923 | 0 | 0 | 39 | 0 | 0
t0924 | 0 | 0 | 39 | 0 | 0
t0925 | 0 | 0 | 39 | 0 | 0
t0926 | 0 | 0 | 39 | 0 | 0
t0927 | 0 | 0 | 39 | 0 | 0
t0928 | 0 | 0 | 39 | 0 | 0
t0929 | 0 | 0 | 39 | 0 | 0
t0930 | 0 | 0 | 39 | 0 | 0
t0931 | 0 | 0 | 39 | 0 | 0
t0932 | 0 | 0 | 39 | 0 | 0
t0933 | 0 | 0 | 39 | 0 | 0
t0934 | 0 | 0 | 39 | 0 | 0
t0935 | 0 | 0 | 39 | 0 | 0
t0936 | 0 | 0 | 39 | 0 | 0
t0937 | 0 | 0 | 40 | 2254098.6882 | 1791659.2825
t0938 | 0 | 0 | 40 | 2254098.6882 | 1791659.2825
t0939 | 2990010.9119 | 1110143.8692 | 40 | 2254098.6882 | 1791659.2825
t0940 | 2711601.8487 | 665164.3085 | 40 | 2254098.6882 | 1791659.2825
t0941 | 5667173.1469 | 4358404.9526 | 40 | 2254098.6882 | 1791659.2825
t0942 | 8290495.7631 | 7267276.993 | 40 | 2254098.6882 | 1791659.2825
t0943 | 9512594.1673 | 8299009.1144 | 40 | 2254098.6882 | 1791659.2825
t0944 | 9688150.1882 | 8442433.1215 | 40 | 2254098.6882 | 1791659.2825
t0945 | 9165928.0843 | 8077533.9714 | 40 | 2254098.6882 | 1791659.2825
t0946 | 6072414.4053 | 4779856.4506 | 40 | 2254098.6882 | 1791659.2825
t0947 | 0 | 0 | 40 | 2254098.6882 | 1791659.2825
t0948 | 0 | 0 | 40 | 2254098.6882 | 1791659.2825
t0949 | 0 | 0 | 40 | 2254098.6882 | 1791659.2825
t0950 | 0 | 0 | 40 | 2254098.6882 | 1791659.2825
t0951 | 0 | 0 | 40 | 2254098.6882 | 1791659.2825
t0952 | 0 | 0 | 40 | 2254098.6882 | 1791659.2825
t0953 | 0 | 0 | 40 | 2254098.6882 | 1791659.2825
t0954 | 0 | 0 | 40 | 2254098.6882 | 1791659.2825
t0955 | 0 | 0 | 40 | 2254098.6882 | 1791659.2825
t0956 | 0 | 0 | 40 | 2254098.6882 | 1791659.2825
t0957 | 0 | 0 | 40 | 2254098.6882 | 1791659.2825
t0958 | 0 | 0 | 40 | 2254098.6882 | 1791659.2825
t0959 | 0 | 0 | 40 | 2254098.6882 | 1791659.2825
t0960 | 0 | 0 | 40 | 2254098.6882 | 1791659.2825
t0961 | 0 | 0 | 41 | 0 | 0
t0962 | 0 | 0 | 41 | 0 | 0
t0963 | 0 | 0 | 41 | 0 | 0
t0964 | 0 | 0 | 41 | 0 | 0
t0965 | 0 | 0 | 41 | 0 | 0
t0966 | 0 | 0 | 41 | 0 | 0
t0967 | 0 | 0 | 41 | 0 | 0
t0968 | 0 | 0 | 41 | 0 | 0
t0969 | 0 | 0 | 41 | 0 | 0
t0970 | 0 | 0 | 41 | 0 | 0
t0971 | 0 | 0 | 41 | 0 | 0
t0972 | 0 | 0 | 41 | 0 | 0
t0973 | 0 | 0 | 41 | 0 | 0
t0974 | 0 | 0 | 41 | 0 | 0
t0975 | 0 | 0 | 41 | 0 | 0
t0976 | 0 | 0 | 41 | 0 | 0
t0977 | 0 | 0 | 41 | 0 | 0
t0978 | 0 | 0 | 41 | 0 | 0
t0979 | 0 | 0 | 41 | 0 | 0
t0980 | 0 | 0 | 41 | 0 | 0
t0981 | 0 | 0 | 41 | 0 | 0
t0982 | 0 | 0 | 41 | 0 | 0
t0983 | 0 | 0 | 41 | 0 | 0
t0984 | 0 | 0 | 41 | 0 | 0
t0985 | 0 | 0 | 42 | 90678.5921 | 0
t0986 | 0 | 0 | 42 | 90678.5921 | 0
t0987 | 0 | 0 | 42 | 90678.5921 | 0
t0988 | 0 | 0 | 42 | 90678.5921 | 0
t0989 | 0 | 0 | 42 | 90678.5921 | 0
t0990 | 0 | 0 | 42 | 90678.5921 | 0
t0991 | 0 | 0 | 42 | 90678.5921 | 0
t0992 | 0 | 0 | 42 | 90678.5921 | 0
t0993 | 0 | 0 | 42 | 90678.5921 | 0
t0994 | 0 | 0 | 42 | 90678.5921 | 0
t0995 | 0 | 0 | 42 | 90678.5921 | 0
t0996 | 0 | 0 | 42 | 90678.5921 | 0
t0997 | 0 | 0 | 42 | 90678.5921 | 0
t0998 | 0 | 0 | 42 | 90678.5921 | 0
t0999 | 0 | 0 | 42 | 90678.5921 | 0
t1000 | 0 | 0 | 42 | 90678.5921 | 0
t1001 | 0 | 0 | 42 | 90678.5921 | 0
t1002 | 0 | 0 | 42 | 90678.5921 | 0
t1003 | 0 | 0 | 42 | 90678.5921 | 0
t1004 | 0 | 0 | 42 | 90678.5921 | 0
t1005 | 0 | 0 | 42 | 90678.5921 | 0
t1006 | 0 | 0 | 42 | 90678.5921 | 0
t1007 | 0 | 0 | 42 | 90678.5921 | 0
t1008 | 2176286.2106 | 0 | 42 | 90678.5921 | 0
t1009 | 5468463.9881 | 4445245.218 | 43 | 2705723.4972 | 2339851.2541
t1010 | 6607767.5499 | 6012872.9162 | 43 | 2705723.4972 | 2339851.2541
t1011 | 6132055.0668 | 5394385.721 | 43 | 2705723.4972 | 2339851.2541
t1012 | 5039829.5052 | 3921427.5937 | 43 | 2705723.4972 | 2339851.2541
t1013 | 5370408.3929 | 4299598.0521 | 43 | 2705723.4972 | 2339851.2541
t1014 | 7201730.255 | 6630631.4066 | 43 | 2705723.4972 | 2339851.2541
t1015 | 8594431.7014 | 8332678.0625 | 43 | 2705723.4972 | 2339851.2541
t1016 | 9100865.3665 | 8973851.7963 | 43 | 2705723.4972 | 2339851.2541
t1017 | 6689569.867 | 6061477.8318 | 43 | 2705723.4972 | 2339851.2541
t1018 | 3640844.8214 | 2084261.5 | 43 | 2705723.4972 | 2339851.2541
t1019 | 1091397.4196 | 0 | 43 | 2705723.4972 | 2339851.2541
t1020 | 0 | 0 | 43 | 2705723.4972 | 2339851.2541
t1021 | 0 | 0 | 43 | 2705723.4972 | 2339851.2541
t1022 | 0 | 0 | 43 | 2705723.4972 | 2339851.2541
t1023 | 0 | 0 | 43 | 2705723.4972 | 2339851.2541
t1024 | 0 | 0 | 43 | 2705723.4972 | 2339851.2541
t1025 | 0 | 0 | 43 | 2705723.4972 | 2339851.2541
t1026 | 0 | 0 | 43 | 2705723.4972 | 2339851.2541
t1027 | 0 | 0 | 43 | 2705723.4972 | 2339851.2541
t1028 | 0 | 0 | 43 | 2705723.4972 | 2339851.2541
t1029 | 0 | 0 | 43 | 2705723.4972 | 2339851.2541
t1030 | 0 | 0 | 43 | 2705723.4972 | 2339851.2541
t1031 | 0 | 0 | 43 | 2705723.4972 | 2339851.2541
t1032 | 0 | 0 | 43 | 2705723.4972 | 2339851.2541
t1033 | 0 | 0 | 44 | 0 | 0
t1034 | 0 | 0 | 44 | 0 | 0
t1035 | 0 | 0 | 44 | 0 | 0
t1036 | 0 | 0 | 44 | 0 | 0
t1037 | 0 | 0 | 44 | 0 | 0
t1038 | 0 | 0 | 44 | 0 | 0
t1039 | 0 | 0 | 44 | 0 | 0
t1040 | 0 | 0 | 44 | 0 | 0
t1041 | 0 | 0 | 44 | 0 | 0
t1042 | 0 | 0 | 44 | 0 | 0
t1043 | 0 | 0 | 44 | 0 | 0
t1044 | 0 | 0 | 44 | 0 | 0
t1045 | 0 | 0 | 44 | 0 | 0
t1046 | 0 | 0 | 44 | 0 | 0
t1047 | 0 | 0 | 44 | 0 | 0
t1048 | 0 | 0 | 44 | 0 | 0
t1049 | 0 | 0 | 44 | 0 | 0
t1050 | 0 | 0 | 44 | 0 | 0
t1051 | 0 | 0 | 44 | 0 | 0
t1052 | 0 | 0 | 44 | 0 | 0
t1053 | 0 | 0 | 44 | 0 | 0
t1054 | 0 | 0 | 44 | 0 | 0
t1055 | 0 | 0 | 44 | 0 | 0
t1056 | 0 | 0 | 44 | 0 | 0
t1057 | 0 | 0 | 45 | 0 | 0
t1058 | 0 | 0 | 45 | 0 | 0
t1059 | 0 | 0 | 45 | 0 | 0
t1060 | 0 | 0 | 45 | 0 | 0
t1061 | 0 | 0 | 45 | 0 | 0
t1062 | 0 | 0 | 45 | 0 | 0
t1063 | 0 | 0 | 45 | 0 | 0
t1064 | 0 | 0 | 45 | 0 | 0
t1065 | 0 | 0 | 45 | 0 | 0
t1066 | 0 | 0 | 45 | 0 | 0
t1067 | 0 | 0 | 45 | 0 | 0
t1068 | 0 | 0 | 45 | 0 | 0
t1069 | 0 | 0 | 45 | 0 | 0
t1070 | 0 | 0 | 45 | 0 | 0
t1071 | 0 | 0 | 45 | 0 | 0
t1072 | 0 | 0 | 45 | 0 | 0
t1073 | 0 | 0 | 45 | 0 | 0
t1074 | 0 | 0 | 45 | 0 | 0
t1075 | 0 | 0 | 45 | 0 | 0
t1076 | 0 | 0 | 45 | 0 | 0
t1077 | 0 | 0 | 45 | 0 | 0
t1078 | 0 | 0 | 45 | 0 | 0
t1079 | 0 | 0 | 45 | 0 | 0
t1080 | 0 | 0 | 45 | 0 | 0
t1081 | 0 | 0 | 46 | 2650527.2544 | 2296100.5073
t1082 | 0 | 0 | 46 | 2650527.2544 | 2296100.5073
t1083 | 0 | 0 | 46 | 2650527.2544 | 2296100.5073
t1084 | 0 | 0 | 46 | 2650527.2544 | 2296100.5073
t1085 | 0 | 0 | 46 | 2650527.2544 | 2296100.5073
t1086 | 0 | 0 | 46 | 2650527.2544 | 2296100.5073
t1087 | 0 | 0 | 46 | 2650527.2544 | 2296100.5073
t1088 | 0 | 0 | 46 | 2650527.2544 | 2296100.5073
t1089 | 0 | 0 | 46 | 2650527.2544 | 2296100.5073
t1090 | 0 | 0 | 46 | 2650527.2544 | 2296100.5073
t1091 | 0 | 0 | 46 | 2650527.2544 | 2296100.5073
t1092 | 0 | 0 | 46 | 2650527.2544 | 2296100.5073
t1093 | 0 | 0 | 46 | 2650527.2544 | 2296100.5073
t1094 | 0 | 0 | 46 | 2650527.2544 | 2296100.5073
t1095 | 0 | 0 | 46 | 2650527.2544 | 2296100.5073
t1096 | 510858.053 | 0 | 46 | 2650527.2544 | 2296100.5073
t1097 | 6591618.7364 | 4592772.7669 | 46 | 2650527.2544 | 2296100.5073
t1098 | 9869972.5681 | 8846753.798 | 46 | 2650527.2544 | 2296100.5073
t1099 | 10397682.7974 | 9802788.1637 | 46 | 2650527.2544 | 2296100.5073
t1100 | 10284508.3084 | 9903775.7428 | 46 | 2650527.2544 | 2296100.5073
t1101 | 9484167.8458 | 9079639.4948 | 46 | 2650527.2544 | 2296100.5073
t1102 | 7855189.3546 | 7188907.3648 | 46 | 2650527.2544 | 2296100.5073
t1103 | 5555765.5076 | 4413567.8108 | 46 | 2650527.2544 | 2296100.5073
t1104 | 3062890.9348 | 1278207.0335 | 46 | 2650527.2544 | 2296100.5073
t1105 | 1732830.3882 | 0 | 47 | 8493187.3032 | 8021791.8109
t1106 | 3485554.951 | 1962624.6885 | 47 | 8493187.3032 | 8021791.8109
t1107 | 2973881.4727 | 1284380.7128 | 47 | 8493187.3032 | 8021791.8109
t1108 | 1151084.5974 | 0 | 47 | 8493187.3032 | 8021791.8109
t1109 | 1463135.277 | 0 | 47 | 8493187.3032 | 8021791.8109
t1110 | 4196392.1288 | 2173750.374 | 47 | 8493187.3032 | 8021791.8109
t1111 | 7028083.9129 | 5386174.7237 | 47 | 8493187.3032 | 8021791.8109
t1112 | 8533414.6992 | 7322557.0317 | 47 | 8493187.3032 | 8021791.8109
t1113 | 9667199.3584 | 9038048.4956 | 47 | 8493187.3032 | 8021791.8109
t1114 | 11742437.4945 | 12045564.1309 | 47 | 8493187.3032 | 8021791.8109
t1115 | 12129313.5487 | 12912597.7627 | 47 | 8493187.3032 | 8021791.8109
t1116 | 11807637.2224 | 12740363.8193 | 47 | 8493187.3032 | 8021791.8109
t1117 | 11897304.1176 | 12732120.1877 | 47 | 8493187.3032 | 8021791.8109
t1118 | 11691507.7609 | 12226226.1651 | 47 | 8493187.3032 | 8021791.8109
t1119 | 11336271.2033 | 11512993.9996 | 47 | 8493187.3032 | 8021791.8109
t1120 | 11494922.0598 | 11345781.2619 | 47 | 8493187.3032 | 8021791.8109
t1121 | 12251920.6315 | 12013962.778 | 47 | 8493187.3032 | 8021791.8109
t1122 | 11831191.296 | 11474254.5157 | 47 | 8493187.3032 | 8021791.8109
t1123 | 10817176.0383 | 10412647.6873 | 47 | 8493187.3032 | 8021791.8109
t1124 | 10248834.1661 | 9915693.1712 | 47 | 8493187.3032 | 8021791.8109
t1125 | 9833399.3466 | 9619237.2784 | 47 | 8493187.3032 | 8021791.8109
t1126 | 9346506.8796 | 9251323.7382 | 47 | 8493187.3032 | 8021791.8109
t1127 | 8789298.0724 | 8765502.287 | 47 | 8493187.3032 | 8021791.8109
t1128 | 8387198.6525 | 8387198.6525 | 47 | 8493187.3032 | 8021791.8109
t1129 | 8095884.4075 | 8095884.4075 | 48 | 7088794.299 | 6997394.364
t1130 | 7872166.1699 | 7848370.3845 | 48 | 7088794.299 | 6997394.364
t1131 | 7703383.7197 | 7631996.3636 | 48 | 7088794.299 | 6997394.364
t1132 | 7684100.0945 | 7565121.1677 | 48 | 7088794.299 | 6997394.364
t1133 | 8033323.0392 | 7842956.7564 | 48 | 7088794.299 | 6997394.364
t1134 | 8757381.8533 | 8352853.5023 | 48 | 7088794.299 | 6997394.364
t1135 | 8591215.7013 | 7644537.4729 | 48 | 7088794.299 | 6997394.364
t1136 | 4997873.2827 | 3448868.9472 | 48 | 7088794.299 | 6997394.364
t1137 | 3084074.4059 | 2743187.2329 | 48 | 7088794.299 | 6997394.364
t1138 | 3776299.9928 | 4831778.6096 | 48 | 7088794.299 | 6997394.364
t1139 | 3525061.8634 | 4621765.9652 | 48 | 7088794.299 | 6997394.364
t1140 | 3541331.3545 | 4542550.7298 | 48 | 7088794.299 | 6997394.364
t1141 | 3793448.945 | 4657958.1089 | 48 | 7088794.299 | 6997394.364
t1142 | 4247781.8274 | 4878883.1533 | 48 | 7088794.299 | 6997394.364
t1143 | 6004843.6886 | 6176708.3244 | 48 | 7088794.299 | 6997394.364
t1144 | 9322668.217 | 9190045.8037 | 48 | 7088794.299 | 6997394.364
t1145 | 11732159.5845 | 11613180.6577 | 48 | 7088794.299 | 6997394.364
t1146 | 12144753.9623 | 12097162.3916 | 48 | 7088794.299 | 6997394.364
t1147 | 10534613.719 | 10296655.8655 | 48 | 7088794.299 | 6997394.364
t1148 | 8214026.5495 | 7523948.7744 | 48 | 7088794.299 | 6997394.364
t1149 | 6673910.0408 | 5698282.8414 | 48 | 7088794.299 | 6997394.364
t1150 | 6886690.0495 | 6196612.2744 | 48 | 7088794.299 | 6997394.364
t1151 | 7408500.1161 | 7075359.1212 | 48 | 7088794.299 | 6997394.364
t1152 | 7505570.5919 | 7362795.8798 | 48 | 7088794.299 | 6997394.364
t1153 | 7425786.7197 | 7354399.3636 | 49 | 4799219.4041 | 4701727.9851
t1154 | 7478534.1875 | 7478534.1875 | 49 | 4799219.4041 | 4701727.9851
t1155 | 7444868.195 | 7444868.195 | 49 | 4799219.4041 | 4701727.9851
t1156 | 7404435.1074 | 7380639.322 | 49 | 4799219.4041 | 4701727.9851
t1157 | 7347603.1946 | 7252420.0532 | 49 | 4799219.4041 | 4701727.9851
t1158 | 7659698.7344 | 7516924.0223 | 49 | 4799219.4041 | 4701727.9851
t1159 | 8345893.1594 | 8203118.4473 | 49 | 4799219.4041 | 4701727.9851
t1160 | 9190269.1471 | 9162077.4187 | 49 | 4799219.4041 | 4701727.9851
t1161 | 9703511.2881 | 9988906.6398 | 49 | 4799219.4041 | 4701727.9851
t1162 | 9902059.9878 | 10340080.7654 | 49 | 4799219.4041 | 4701727.9851
t1163 | 9739041.1575 | 10305891.5755 | 49 | 4799219.4041 | 4701727.9851
t1164 | 9401872.6529 | 9962356.9851 | 49 | 4799219.4041 | 4701727.9851
t1165 | 7531187.1602 | 7484500.3447 | 49 | 4799219.4041 | 4701727.9851
t1166 | 4046209.0377 | 2966754.3234 | 49 | 4799219.4041 | 4701727.9851
t1167 | 0 | 0 | 49 | 4799219.4041 | 4701727.9851
t1168 | 0 | 0 | 49 | 4799219.4041 | 4701727.9851
t1169 | 0 | 0 | 49 | 4799219.4041 | 4701727.9851
t1170 | 0 | 0 | 49 | 4799219.4041 | 4701727.9851
t1171 | 0 | 0 | 49 | 4799219.4041 | 4701727.9851
t1172 | 0 | 0 | 49 | 4799219.4041 | 4701727.9851
t1173 | 0 | 0 | 49 | 4799219.4041 | 4701727.9851
t1174 | 784278.0685 | 0 | 49 | 4799219.4041 | 4701727.9851
t1175 | 1124633.3944 | 0 | 49 | 4799219.4041 | 4701727.9851
t1176 | 651384.507 | 0 | 49 | 4799219.4041 | 4701727.9851
t1177 | 0 | 0 | 50 | 2673702.1741 | 2224527.0672
t1178 | 0 | 0 | 50 | 2673702.1741 | 2224527.0672
t1179 | 0 | 0 | 50 | 2673702.1741 | 2224527.0672
t1180 | 0 | 0 | 50 | 2673702.1741 | 2224527.0672
t1181 | 0 | 0 | 50 | 2673702.1741 | 2224527.0672
t1182 | 0 | 0 | 50 | 2673702.1741 | 2224527.0672
t1183 | 0 | 0 | 50 | 2673702.1741 | 2224527.0672
t1184 | 1735383.7058 | 0 | 50 | 2673702.1741 | 2224527.0672
t1185 | 5967870.8155 | 5141987.5841 | 50 | 2673702.1741 | 2224527.0672
t1186 | 5979604.1495 | 5351512.1143 | 50 | 2673702.1741 | 2224527.0672
t1187 | 694017.5074 | 0 | 50 | 2673702.1741 | 2224527.0672
t1188 | 0 | 0 | 50 | 2673702.1741 | 2224527.0672
t1189 | 0 | 0 | 50 | 2673702.1741 | 2224527.0672
t1190 | 0 | 0 | 50 | 2673702.1741 | 2224527.0672
t1191 | 0 | 0 | 50 | 2673702.1741 | 2224527.0672
t1192 | 0 | 0 | 50 | 2673702.1741 | 2224527.0672
t1193 | 876492.3905 | 0 | 50 | 2673702.1741 | 2224527.0672
t1194 | 6683174.8605 | 5065061.4567 | 50 | 2673702.1741 | 2224527.0672
t1195 | 7480157.6378 | 6385551.5117 | 50 | 2673702.1741 | 2224527.0672
t1196 | 7800120.3893 | 7062451.0435 | 50 | 2673702.1741 | 2224527.0672
t1197 | 8043980.0356 | 7591860.1139 | 50 | 2673702.1741 | 2224527.0672
t1198 | 7425990.3506 | 6973870.4289 | 50 | 2673702.1741 | 2224527.0672
t1199 | 6217608.8771 | 5551326.8873 | 50 | 2673702.1741 | 2224527.0672
t1200 | 5264451.4582 | 4265028.4735 | 50 | 2673702.1741 | 2224527.0672
t1201 | 3649913.3561 | 2150778.879 | 51 | 1297982.9868 | 646181.4375
t1202 | 1462960.9006 | 0 | 51 | 1297982.9868 | 646181.4375
t1203 | 0 | 0 | 51 | 1297982.9868 | 646181.4375
t1204 | 99887.1532 | 0 | 51 | 1297982.9868 | 646181.4375
t1205 | 2239778.1078 | 0 | 51 | 1297982.9868 | 646181.4375
t1206 | 4619279.6867 | 2691821.0733 | 51 | 1297982.9868 | 646181.4375
t1207 | 6030107.0341 | 4078852.6353 | 51 | 1297982.9868 | 646181.4375
t1208 | 5038256.6501 | 2774018.3414 | 51 | 1297982.9868 | 646181.4375
t1209 | 5076495.4857 | 3120691.0714 | 51 | 1297982.9868 | 646181.4375
t1210 | 2934913.3096 | 692192.4985 | 51 | 1297982.9868 | 646181.4375
t1211 | 0 | 0 | 51 | 1297982.9868 | 646181.4375
t1212 | 0 | 0 | 51 | 1297982.9868 | 646181.4375
t1213 | 0 | 0 | 51 | 1297982.9868 | 646181.4375
t1214 | 0 | 0 | 51 | 1297982.9868 | 646181.4375
t1215 | 0 | 0 | 51 | 1297982.9868 | 646181.4375
t1216 | 0 | 0 | 51 | 1297982.9868 | 646181.4375
t1217 | 0 | 0 | 51 | 1297982.9868 | 646181.4375
t1218 | 0 | 0 | 51 | 1297982.9868 | 646181.4375
t1219 | 0 | 0 | 51 | 1297982.9868 | 646181.4375
t1220 | 0 | 0 | 51 | 1297982.9868 | 646181.4375
t1221 | 0 | 0 | 51 | 1297982.9868 | 646181.4375
t1222 | 0 | 0 | 51 | 1297982.9868 | 646181.4375
t1223 | 0 | 0 | 51 | 1297982.9868 | 646181.4375
t1224 | 0 | 0 | 51 | 1297982.9868 | 646181.4375
t1225 | 0 | 0 | 52 | 1199176.9938 | 656911.0999
t1226 | 0 | 0 | 52 | 1199176.9938 | 656911.0999
t1227 | 0 | 0 | 52 | 1199176.9938 | 656911.0999
t1228 | 0 | 0 | 52 | 1199176.9938 | 656911.0999
t1229 | 0 | 0 | 52 | 1199176.9938 | 656911.0999
t1230 | 0 | 0 | 52 | 1199176.9938 | 656911.0999
t1231 | 0 | 0 | 52 | 1199176.9938 | 656911.0999
t1232 | 0 | 0 | 52 | 1199176.9938 | 656911.0999
t1233 | 1805254.1099 | 0 | 52 | 1199176.9938 | 656911.0999
t1234 | 3310425.751 | 1645015.8016 | 52 | 1199176.9938 | 656911.0999
t1235 | 3950888.5609 | 2720470.4187 | 52 | 1199176.9938 | 656911.0999
t1236 | 4844330.3665 | 3657261.9244 | 52 | 1199176.9938 | 656911.0999
t1237 | 4871914.6654 | 3480688.9413 | 52 | 1199176.9938 | 656911.0999
t1238 | 4241789.3644 | 2513938.0175 | 52 | 1199176.9938 | 656911.0999
t1239 | 3762193.6497 | 1748491.2935 | 52 | 1199176.9938 | 656911.0999
t1240 | 1765325.2188 | 0 | 52 | 1199176.9938 | 656911.0999
t1241 | 228126.1653 | 0 | 52 | 1199176.9938 | 656911.0999
t1242 | 0 | 0 | 52 | 1199176.9938 | 656911.0999
t1243 | 0 | 0 | 52 | 1199176.9938 | 656911.0999
t1244 | 0 | 0 | 52 | 1199176.9938 | 656911.0999
t1245 | 0 | 0 | 52 | 1199176.9938 | 656911.0999
t1246 | 0 | 0 | 52 | 1199176.9938 | 656911.0999
t1247 | 0 | 0 | 52 | 1199176.9938 | 656911.0999
t1248 | 0 | 0 | 52 | 1199176.9938 | 656911.0999
t1249 | 0 | 0 | 53 | 5656133.0276 | 4637356.3362
t1250 | 0 | 0 | 53 | 5656133.0276 | 4637356.3362
t1251 | 2501054.1057 | 335637.6388 | 53 | 5656133.0276 | 4637356.3362
t1252 | 3918310.9549 | 2157422.839 | 53 | 5656133.0276 | 4637356.3362
t1253 | 4836827.2753 | 3171122.3008 | 53 | 5656133.0276 | 4637356.3362
t1254 | 6643356.791 | 5120426.5285 | 53 | 5656133.0276 | 4637356.3362
t1255 | 8138884.119 | 6734932.7833 | 53 | 5656133.0276 | 4637356.3362
t1256 | 8554161.4684 | 7332997.4297 | 53 | 5656133.0276 | 4637356.3362
t1257 | 9825543.9866 | 9295972.2082 | 53 | 5656133.0276 | 4637356.3362
t1258 | 8113407.3019 | 7182791.8005 | 53 | 5656133.0276 | 4637356.3362
t1259 | 3882757.04 | 1671109.4151 | 53 | 5656133.0276 | 4637356.3362
t1260 | 1544052.9336 | 0 | 53 | 5656133.0276 | 4637356.3362
t1261 | 486928.9561 | 0 | 53 | 5656133.0276 | 4637356.3362
t1262 | 562669.1859 | 0 | 53 | 5656133.0276 | 4637356.3362
t1263 | 817135.4338 | 0 | 53 | 5656133.0276 | 4637356.3362
t1264 | 2440482.7764 | 0 | 53 | 5656133.0276 | 4637356.3362
t1265 | 5853735.1652 | 3569339.7715 | 53 | 5656133.0276 | 4637356.3362
t1266 | 8720063.2564 | 7292316.1353 | 53 | 5656133.0276 | 4637356.3362
t1267 | 9358470.3033 | 8382843.1039 | 53 | 5656133.0276 | 4637356.3362
t1268 | 10258263.4832 | 9829939.3468 | 53 | 5656133.0276 | 4637356.3362
t1269 | 10654127.8772 | 10582740.5211 | 53 | 5656133.0276 | 4637356.3362
t1270 | 10066141.57 | 10066141.57 | 53 | 5656133.0276 | 4637356.3362
t1271 | 9466758.4275 | 9466758.4275 | 53 | 5656133.0276 | 4637356.3362
t1272 | 9104060.25 | 9104060.25 | 53 | 5656133.0276 | 4637356.3362
t1273 | 8793278.6923 | 8745687.1216 | 54 | 1570202.5045 | 1099499.2644
t1274 | 8008122.7661 | 7674981.7712 | 54 | 1570202.5045 | 1099499.2644
t1275 | 5574132.5336 | 4669892.6903 | 54 | 1570202.5045 | 1099499.2644
t1276 | 4093745.094 | 2689793.7583 | 54 | 1570202.5045 | 1099499.2644
t1277 | 2739368.0263 | 716726.2715 | 54 | 1570202.5045 | 1099499.2644
t1278 | 2052653.9656 | 0 | 54 | 1570202.5045 | 1099499.2644
t1279 | 1145575.7229 | 0 | 54 | 1570202.5045 | 1099499.2644
t1280 | 0 | 0 | 54 | 1570202.5045 | 1099499.2644
t1281 | 3051413.6119 | 1152897.4095 | 54 | 1570202.5045 | 1099499.2644
t1282 | 1194083.2109 | 738003.3241 | 54 | 1570202.5045 | 1099499.2644
t1283 | 0 | 0 | 54 | 1570202.5045 | 1099499.2644
t1284 | 0 | 0 | 54 | 1570202.5045 | 1099499.2644
t1285 | 0 | 0 | 54 | 1570202.5045 | 1099499.2644
t1286 | 0 | 0 | 54 | 1570202.5045 | 1099499.2644
t1287 | 0 | 0 | 54 | 1570202.5045 | 1099499.2644
t1288 | 0 | 0 | 54 | 1570202.5045 | 1099499.2644
t1289 | 1032486.4853 | 0 | 54 | 1570202.5045 | 1099499.2644
t1290 | 0 | 0 | 54 | 1570202.5045 | 1099499.2644
t1291 | 0 | 0 | 54 | 1570202.5045 | 1099499.2644
t1292 | 0 | 0 | 54 | 1570202.5045 | 1099499.2644
t1293 | 0 | 0 | 54 | 1570202.5045 | 1099499.2644
t1294 | 0 | 0 | 54 | 1570202.5045 | 1099499.2644
t1295 | 0 | 0 | 54 | 1570202.5045 | 1099499.2644
t1296 | 0 | 0 | 54 | 1570202.5045 | 1099499.2644
t1297 | 0 | 0 | 55 | 0 | 0
t1298 | 0 | 0 | 55 | 0 | 0
t1299 | 0 | 0 | 55 | 0 | 0
t1300 | 0 | 0 | 55 | 0 | 0
t1301 | 0 | 0 | 55 | 0 | 0
t1302 | 0 | 0 | 55 | 0 | 0
t1303 | 0 | 0 | 55 | 0 | 0
t1304 | 0 | 0 | 55 | 0 | 0
t1305 | 0 | 0 | 55 | 0 | 0
t1306 | 0 | 0 | 55 | 0 | 0
t1307 | 0 | 0 | 55 | 0 | 0
t1308 | 0 | 0 | 55 | 0 | 0
t1309 | 0 | 0 | 55 | 0 | 0
t1310 | 0 | 0 | 55 | 0 | 0
t1311 | 0 | 0 | 55 | 0 | 0
t1312 | 0 | 0 | 55 | 0 | 0
t1313 | 0 | 0 | 55 | 0 | 0
t1314 | 0 | 0 | 55 | 0 | 0
t1315 | 0 | 0 | 55 | 0 | 0
t1316 | 0 | 0 | 55 | 0 | 0
t1317 | 0 | 0 | 55 | 0 | 0
t1318 | 0 | 0 | 55 | 0 | 0
t1319 | 0 | 0 | 55 | 0 | 0
t1320 | 0 | 0 | 55 | 0 | 0
t1321 | 0 | 0 | 56 | 657392.1347 | 465249.0907
t1322 | 0 | 0 | 56 | 657392.1347 | 465249.0907
t1323 | 0 | 0 | 56 | 657392.1347 | 465249.0907
t1324 | 0 | 0 | 56 | 657392.1347 | 465249.0907
t1325 | 1454903.5935 | 0 | 56 | 657392.1347 | 465249.0907
t1326 | 2435054.3916 | 483799.9928 | 56 | 657392.1347 | 465249.0907
t1327 | 3838325.8554 | 2239612.2938 | 56 | 657392.1347 | 465249.0907
t1328 | 4926106.5027 | 4540971.4342 | 56 | 657392.1347 | 465249.0907
t1329 | 3123020.8893 | 3901594.4554 | 56 | 657392.1347 | 465249.0907
t1330 | 0 | 0 | 56 | 657392.1347 | 465249.0907
t1331 | 0 | 0 | 56 | 657392.1347 | 465249.0907
t1332 | 0 | 0 | 56 | 657392.1347 | 465249.0907
t1333 | 0 | 0 | 56 | 657392.1347 | 465249.0907
t1334 | 0 | 0 | 56 | 657392.1347 | 465249.0907
t1335 | 0 | 0 | 56 | 657392.1347 | 465249.0907
t1336 | 0 | 0 | 56 | 657392.1347 | 465249.0907
t1337 | 0 | 0 | 56 | 657392.1347 | 465249.0907
t1338 | 0 | 0 | 56 | 657392.1347 | 465249.0907
t1339 | 0 | 0 | 56 | 657392.1347 | 465249.0907
t1340 | 0 | 0 | 56 | 657392.1347 | 465249.0907
t1341 | 0 | 0 | 56 | 657392.1347 | 465249.0907
t1342 | 0 | 0 | 56 | 657392.1347 | 465249.0907
t1343 | 0 | 0 | 56 | 657392.1347 | 465249.0907
t1344 | 0 | 0 | 56 | 657392.1347 | 465249.0907
t1345 | 0 | 0 | 57 | 1514553.3602 | 865054.6051
t1346 | 0 | 0 | 57 | 1514553.3602 | 865054.6051
t1347 | 0 | 0 | 57 | 1514553.3602 | 865054.6051
t1348 | 0 | 0 | 57 | 1514553.3602 | 865054.6051
t1349 | 0 | 0 | 57 | 1514553.3602 | 865054.6051
t1350 | 0 | 0 | 57 | 1514553.3602 | 865054.6051
t1351 | 0 | 0 | 57 | 1514553.3602 | 865054.6051
t1352 | 1013929.9132 | 0 | 57 | 1514553.3602 | 865054.6051
t1353 | 948990.2055 | 0 | 57 | 1514553.3602 | 865054.6051
t1354 | 0 | 0 | 57 | 1514553.3602 | 865054.6051
t1355 | 0 | 0 | 57 | 1514553.3602 | 865054.6051
t1356 | 0 | 0 | 57 | 1514553.3602 | 865054.6051
t1357 | 0 | 0 | 57 | 1514553.3602 | 865054.6051
t1358 | 0 | 0 | 57 | 1514553.3602 | 865054.6051
t1359 | 0 | 0 | 57 | 1514553.3602 | 865054.6051
t1360 | 0 | 0 | 57 | 1514553.3602 | 865054.6051
t1361 | 2345847.7475 | 0 | 57 | 1514553.3602 | 865054.6051
t1362 | 5020863.6734 | 2903038.7772 | 57 | 1514553.3602 | 865054.6051
t1363 | 4295636.4183 | 2154015.7367 | 57 | 1514553.3602 | 865054.6051
t1364 | 4262235.2768 | 2358572.4488 | 57 | 1514553.3602 | 865054.6051
t1365 | 4344419.3028 | 2678714.3283 | 57 | 1514553.3602 | 865054.6051
t1366 | 4320694.1263 | 2869151.2199 | 57 | 1514553.3602 | 865054.6051
t1367 | 4658438.2301 | 3516240.5333 | 57 | 1514553.3602 | 865054.6051
t1368 | 5138225.7513 | 4281577.4787 | 57 | 1514553.3602 | 865054.6051
t1369 | 5492687.1371 | 4826405.1473 | 58 | 1888749.5125 | 1329809.9272
t1370 | 5852483.2978 | 5328976.02 | 58 | 1888749.5125 | 1329809.9272
t1371 | 5733587.2999 | 5138692.6662 | 58 | 1888749.5125 | 1329809.9272
t1372 | 4713703.2007 | 3714280.216 | 58 | 1888749.5125 | 1329809.9272
t1373 | 3746787.3185 | 2223857.056 | 58 | 1888749.5125 | 1329809.9272
t1374 | 4939537.5327 | 3250036.7728 | 58 | 1888749.5125 | 1329809.9272
t1375 | 5530364.9376 | 3546978.525 | 58 | 1888749.5125 | 1329809.9272
t1376 | 3746513.889 | 1287513.3544 | 58 | 1888749.5125 | 1329809.9272
t1377 | 4462958.4684 | 2598698.4951 | 58 | 1888749.5125 | 1329809.9272
t1378 | 320090.2307 | 0 | 58 | 1888749.5125 | 1329809.9272
t1379 | 0 | 0 | 58 | 1888749.5125 | 1329809.9272
t1380 | 0 | 0 | 58 | 1888749.5125 | 1329809.9272
t1381 | 0 | 0 | 58 | 1888749.5125 | 1329809.9272
t1382 | 0 | 0 | 58 | 1888749.5125 | 1329809.9272
t1383 | 0 | 0 | 58 | 1888749.5125 | 1329809.9272
t1384 | 0 | 0 | 58 | 1888749.5125 | 1329809.9272
t1385 | 791274.9872 | 0 | 58 | 1888749.5125 | 1329809.9272
t1386 | 0 | 0 | 58 | 1888749.5125 | 1329809.9272
t1387 | 0 | 0 | 58 | 1888749.5125 | 1329809.9272
t1388 | 0 | 0 | 58 | 1888749.5125 | 1329809.9272
t1389 | 0 | 0 | 58 | 1888749.5125 | 1329809.9272
t1390 | 0 | 0 | 58 | 1888749.5125 | 1329809.9272
t1391 | 0 | 0 | 58 | 1888749.5125 | 1329809.9272
t1392 | 0 | 0 | 58 | 1888749.5125 | 1329809.9272
t1393 | 0 | 0 | 59 | 0 | 0
t1394 | 0 | 0 | 59 | 0 | 0
t1395 | 0 | 0 | 59 | 0 | 0
t1396 | 0 | 0 | 59 | 0 | 0
t1397 | 0 | 0 | 59 | 0 | 0
t1398 | 0 | 0 | 59 | 0 | 0
t1399 | 0 | 0 | 59 | 0 | 0
t1400 | 0 | 0 | 59 | 0 | 0
t1401 | 0 | 0 | 59 | 0 | 0
t1402 | 0 | 0 | 59 | 0 | 0
t1403 | 0 | 0 | 59 | 0 | 0
t1404 | 0 | 0 | 59 | 0 | 0
t1405 | 0 | 0 | 59 | 0 | 0
t1406 | 0 | 0 | 59 | 0 | 0
t1407 | 0 | 0 | 59 | 0 | 0
t1408 | 0 | 0 | 59 | 0 | 0
t1409 | 0 | 0 | 59 | 0 | 0
t1410 | 0 | 0 | 59 | 0 | 0
t1411 | 0 | 0 | 59 | 0 | 0
t1412 | 0 | 0 | 59 | 0 | 0
t1413 | 0 | 0 | 59 | 0 | 0
t1414 | 0 | 0 | 59 | 0 | 0
t1415 | 0 | 0 | 59 | 0 | 0
t1416 | 0 | 0 | 59 | 0 | 0
t1417 | 0 | 0 | 60 | 0 | 0
t1418 | 0 | 0 | 60 | 0 | 0
t1419 | 0 | 0 | 60 | 0 | 0
t1420 | 0 | 0 | 60 | 0 | 0
t1421 | 0 | 0 | 60 | 0 | 0
t1422 | 0 | 0 | 60 | 0 | 0
t1423 | 0 | 0 | 60 | 0 | 0
t1424 | 0 | 0 | 60 | 0 | 0
t1425 | 0 | 0 | 60 | 0 | 0
t1426 | 0 | 0 | 60 | 0 | 0
t1427 | 0 | 0 | 60 | 0 | 0
t1428 | 0 | 0 | 60 | 0 | 0
t1429 | 0 | 0 | 60 | 0 | 0
t1430 | 0 | 0 | 60 | 0 | 0
t1431 | 0 | 0 | 60 | 0 | 0
t1432 | 0 | 0 | 60 | 0 | 0
t1433 | 0 | 0 | 60 | 0 | 0
t1434 | 0 | 0 | 60 | 0 | 0
t1435 | 0 | 0 | 60 | 0 | 0
t1436 | 0 | 0 | 60 | 0 | 0
t1437 | 0 | 0 | 60 | 0 | 0
t1438 | 0 | 0 | 60 | 0 | 0
t1439 | 0 | 0 | 60 | 0 | 0
t1440 | 0 | 0 | 60 | 0 | 0
t1441 | 0 | 0 | 61 | 0 | 0
t1442 | 0 | 0 | 61 | 0 | 0
t1443 | 0 | 0 | 61 | 0 | 0
t1444 | 0 | 0 | 61 | 0 | 0
t1445 | 0 | 0 | 61 | 0 | 0
t1446 | 0 | 0 | 61 | 0 | 0
t1447 | 0 | 0 | 61 | 0 | 0
t1448 | 0 | 0 | 61 | 0 | 0
t1449 | 0 | 0 | 61 | 0 | 0
t1450 | 0 | 0 | 61 | 0 | 0
t1451 | 0 | 0 | 61 | 0 | 0
t1452 | 0 | 0 | 61 | 0 | 0
t1453 | 0 | 0 | 61 | 0 | 0
t1454 | 0 | 0 | 61 | 0 | 0
t1455 | 0 | 0 | 61 | 0 | 0
t1456 | 0 | 0 | 61 | 0 | 0
t1457 | 0 | 0 | 61 | 0 | 0
t1458 | 0 | 0 | 61 | 0 | 0
t1459 | 0 | 0 | 61 | 0 | 0
t1460 | 0 | 0 | 61 | 0 | 0
t1461 | 0 | 0 | 61 | 0 | 0
t1462 | 0 | 0 | 61 | 0 | 0
t1463 | 0 | 0 | 61 | 0 | 0
t1464 | 0 | 0 | 61 | 0 | 0
t1465 | 0 | 0 | 62 | 0 | 0
t1466 | 0 | 0 | 62 | 0 | 0
t1467 | 0 | 0 | 62 | 0 | 0
t1468 | 0 | 0 | 62 | 0 | 0
t1469 | 0 | 0 | 62 | 0 | 0
t1470 | 0 | 0 | 62 | 0 | 0
t1471 | 0 | 0 | 62 | 0 | 0
t1472 | 0 | 0 | 62 | 0 | 0
t1473 | 0 | 0 | 62 | 0 | 0
t1474 | 0 | 0 | 62 | 0 | 0
t1475 | 0 | 0 | 62 | 0 | 0
t1476 | 0 | 0 | 62 | 0 | 0
t1477 | 0 | 0 | 62 | 0 | 0
t1478 | 0 | 0 | 62 | 0 | 0
t1479 | 0 | 0 | 62 | 0 | 0
t1480 | 0 | 0 | 62 | 0 | 0
t1481 | 0 | 0 | 62 | 0 | 0
t1482 | 0 | 0 | 62 | 0 | 0
t1483 | 0 | 0 | 62 | 0 | 0
t1484 | 0 | 0 | 62 | 0 | 0
t1485 | 0 | 0 | 62 | 0 | 0
t1486 | 0 | 0 | 62 | 0 | 0
t1487 | 0 | 0 | 62 | 0 | 0
t1488 | 0 | 0 | 62 | 0 | 0
t1489 | 0 | 0 | 63 | 0 | 0
t1490 | 0 | 0 | 63 | 0 | 0
t1491 | 0 | 0 | 63 | 0 | 0
t1492 | 0 | 0 | 63 | 0 | 0
t1493 | 0 | 0 | 63 | 0 | 0
t1494 | 0 | 0 | 63 | 0 | 0
t1495 | 0 | 0 | 63 | 0 | 0
t1496 | 0 | 0 | 63 | 0 | 0
t1497 | 0 | 0 | 63 | 0 | 0
t1498 | 0 | 0 | 63 | 0 | 0
t1499 | 0 | 0 | 63 | 0 | 0
t1500 | 0 | 0 | 63 | 0 | 0
t1501 | 0 | 0 | 63 | 0 | 0
t1502 | 0 | 0 | 63 | 0 | 0
t1503 | 0 | 0 | 63 | 0 | 0
t1504 | 0 | 0 | 63 | 0 | 0
t1505 | 0 | 0 | 63 | 0 | 0
t1506 | 0 | 0 | 63 | 0 | 0
t1507 | 0 | 0 | 63 | 0 | 0
t1508 | 0 | 0 | 63 | 0 | 0
t1509 | 0 | 0 | 63 | 0 | 0
t1510 | 0 | 0 | 63 | 0 | 0
t1511 | 0 | 0 | 63 | 0 | 0
t1512 | 0 | 0 | 63 | 0 | 0
t1513 | 0 | 0 | 64 | 148433.1877 | 0
t1514 | 0 | 0 | 64 | 148433.1877 | 0
t1515 | 0 | 0 | 64 | 148433.1877 | 0
t1516 | 0 | 0 | 64 | 148433.1877 | 0
t1517 | 0 | 0 | 64 | 148433.1877 | 0
t1518 | 0 | 0 | 64 | 148433.1877 | 0
t1519 | 0 | 0 | 64 | 148433.1877 | 0
t1520 | 0 | 0 | 64 | 148433.1877 | 0
t1521 | 0 | 0 | 64 | 148433.1877 | 0
t1522 | 0 | 0 | 64 | 148433.1877 | 0
t1523 | 0 | 0 | 64 | 148433.1877 | 0
t1524 | 0 | 0 | 64 | 148433.1877 | 0
t1525 | 0 | 0 | 64 | 148433.1877 | 0
t1526 | 0 | 0 | 64 | 148433.1877 | 0
t1527 | 0 | 0 | 64 | 148433.1877 | 0
t1528 | 0 | 0 | 64 | 148433.1877 | 0
t1529 | 0 | 0 | 64 | 148433.1877 | 0
t1530 | 771642.4998 | 0 | 64 | 148433.1877 | 0
t1531 | 1135393.3262 | 0 | 64 | 148433.1877 | 0
t1532 | 1062448.7921 | 0 | 64 | 148433.1877 | 0
t1533 | 592911.8875 | 0 | 64 | 148433.1877 | 0
t1534 | 0 | 0 | 64 | 148433.1877 | 0
t1535 | 0 | 0 | 64 | 148433.1877 | 0
t1536 | 0 | 0 | 64 | 148433.1877 | 0
t1537 | 0 | 0 | 65 | 5323848.9283 | 5037100.2891
t1538 | 0 | 0 | 65 | 5323848.9283 | 5037100.2891
t1539 | 0 | 0 | 65 | 5323848.9283 | 5037100.2891
t1540 | 0 | 0 | 65 | 5323848.9283 | 5037100.2891
t1541 | 345729.2984 | 0 | 65 | 5323848.9283 | 5037100.2891
t1542 | 3503098.4329 | 1266294.6099 | 65 | 5323848.9283 | 5037100.2891
t1543 | 6977610.6411 | 5400722.7222 | 65 | 5323848.9283 | 5037100.2891
t1544 | 9548228.5459 | 8852086.27 | 65 | 5323848.9283 | 5037100.2891
t1545 | 11580179.8957 | 11977276.7734 | 65 | 5323848.9283 | 5037100.2891
t1546 | 11846145.8895 | 12683689.345 | 65 | 5323848.9283 | 5037100.2891
t1547 | 10940886.0048 | 12315118.0071 | 65 | 5323848.9283 | 5037100.2891
t1548 | 9961132.0764 | 11522393.2462 | 65 | 5323848.9283 | 5037100.2891
t1549 | 8619072.1898 | 10000575.0331 | 65 | 5323848.9283 | 5037100.2891
t1550 | 6902708.1078 | 7419380.5225 | 65 | 5323848.9283 | 5037100.2891
t1551 | 5996560.6733 | 5603692.5464 | 65 | 5323848.9283 | 5037100.2891
t1552 | 6088606.0805 | 4845763.9117 | 65 | 5323848.9283 | 5037100.2891
t1553 | 8985885.8677 | 7609670.6029 | 65 | 5323848.9283 | 5037100.2891
t1554 | 10324239.4406 | 9301020.6705 | 65 | 5323848.9283 | 5037100.2891
t1555 | 9121803.4899 | 7932014.2223 | 65 | 5323848.9283 | 5037100.2891
t1556 | 6040575.4969 | 4160708.4542 | 65 | 5323848.9283 | 5037100.2891
t1557 | 989912.1485 | 0 | 65 | 5323848.9283 | 5037100.2891
t1558 | 0 | 0 | 65 | 5323848.9283 | 5037100.2891
t1559 | 0 | 0 | 65 | 5323848.9283 | 5037100.2891
t1560 | 0 | 0 | 65 | 5323848.9283 | 5037100.2891
t1561 | 0 | 0 | 66 | 3425425.6305 | 2461763.6312
t1562 | 0 | 0 | 66 | 3425425.6305 | 2461763.6312
t1563 | 0 | 0 | 66 | 3425425.6305 | 2461763.6312
t1564 | 0 | 0 | 66 | 3425425.6305 | 2461763.6312
t1565 | 0 | 0 | 66 | 3425425.6305 | 2461763.6312
t1566 | 13893574.7575 | 0 | 66 | 3425425.6305 | 2461763.6312
t1567 | 0 | 0 | 66 | 3425425.6305 | 2461763.6312
t1568 | 0 | 0 | 66 | 3425425.6305 | 2461763.6312
t1569 | 0 | 0 | 66 | 3425425.6305 | 2461763.6312
t1570 | 0 | 0 | 66 | 3425425.6305 | 2461763.6312
t1571 | 0 | 0 | 66 | 3425425.6305 | 2461763.6312
t1572 | 1622162.9281 | 0 | 66 | 3425425.6305 | 2461763.6312
t1573 | 5061701.0427 | 3945564.2991 | 66 | 3425425.6305 | 2461763.6312
t1574 | 7884745.9104 | 7480210.9996 | 66 | 3425425.6305 | 2461763.6312
t1575 | 9752006.2288 | 9586796.1441 | 66 | 3425425.6305 | 2461763.6312
t1576 | 10785440.2674 | 10535507.4849 | 66 | 3425425.6305 | 2461763.6312
t1577 | 11727706.6361 | 11328331.4708 | 66 | 3425425.6305 | 2461763.6312
t1578 | 10947559.8418 | 10209890.496 | 66 | 3425425.6305 | 2461763.6312
t1579 | 7637935.4429 | 5996026.2537 | 66 | 3425425.6305 | 2461763.6312
t1580 | 2897382.0774 | 0 | 66 | 3425425.6305 | 2461763.6312
t1581 | 0 | 0 | 66 | 3425425.6305 | 2461763.6312
t1582 | 0 | 0 | 66 | 3425425.6305 | 2461763.6312
t1583 | 0 | 0 | 66 | 3425425.6305 | 2461763.6312
t1584 | 0 | 0 | 66 | 3425425.6305 | 2461763.6312
t1585 | 0 | 0 | 67 | 1861660.1496 | 2136275.4822
t1586 | 0 | 0 | 67 | 1861660.1496 | 2136275.4822
t1587 | 0 | 0 | 67 | 1861660.1496 | 2136275.4822
t1588 | 0 | 0 | 67 | 1861660.1496 | 2136275.4822
t1589 | 0 | 0 | 67 | 1861660.1496 | 2136275.4822
t1590 | 0 | 0 | 67 | 1861660.1496 | 2136275.4822
t1591 | 0 | 0 | 67 | 1861660.1496 | 2136275.4822
t1592 | 0 | 0 | 67 | 1861660.1496 | 2136275.4822
t1593 | 1227603.3253 | 1843084.462 | 67 | 1861660.1496 | 2136275.4822
t1594 | 283531.2121 | 1633492.0919 | 67 | 1861660.1496 | 2136275.4822
t1595 | 0 | 1785457.8881 | 67 | 1861660.1496 | 2136275.4822
t1596 | 1541312.7774 | 3947227.6113 | 67 | 1861660.1496 | 2136275.4822
t1597 | 3456373.2094 | 5814548.96 | 67 | 1861660.1496 | 2136275.4822
t1598 | 5083680.4761 | 7055521.3778 | 67 | 1861660.1496 | 2136275.4822
t1599 | 6298387.1619 | 7504071.9642 | 67 | 1861660.1496 | 2136275.4822
t1600 | 7287802.893 | 7552424.87 | 67 | 1861660.1496 | 2136275.4822
t1601 | 9145507.7643 | 8158662.8786 | 67 | 1861660.1496 | 2136275.4822
t1602 | 7737007.5849 | 5976119.469 | 67 | 1861660.1496 | 2136275.4822
t1603 | 2618637.1863 | 0 | 67 | 1861660.1496 | 2136275.4822
t1604 | 0 | 0 | 67 | 1861660.1496 | 2136275.4822
t1605 | 0 | 0 | 67 | 1861660.1496 | 2136275.4822
t1606 | 0 | 0 | 67 | 1861660.1496 | 2136275.4822
t1607 | 0 | 0 | 67 | 1861660.1496 | 2136275.4822
t1608 | 0 | 0 | 67 | 1861660.1496 | 2136275.4822
t1609 | 0 | 0 | 68 | 2315595.7929 | 0
t1610 | 0 | 0 | 68 | 2315595.7929 | 0
t1611 | 0 | 0 | 68 | 2315595.7929 | 0
t1612 | 0 | 0 | 68 | 2315595.7929 | 0
t1613 | 13893574.7575 | 0 | 68 | 2315595.7929 | 0
t1614 | 0 | 0 | 68 | 2315595.7929 | 0
t1615 | 0 | 0 | 68 | 2315595.7929 | 0
t1616 | 0 | 0 | 68 | 2315595.7929 | 0
t1617 | 0 | 0 | 68 | 2315595.7929 | 0
t1618 | 0 | 0 | 68 | 2315595.7929 | 0
t1619 | 13893574.7575 | 0 | 68 | 2315595.7929 | 0
t1620 | 0 | 0 | 68 | 2315595.7929 | 0
t1621 | 0 | 0 | 68 | 2315595.7929 | 0
t1622 | 0 | 0 | 68 | 2315595.7929 | 0
t1623 | 0 | 0 | 68 | 2315595.7929 | 0
t1624 | 0 | 0 | 68 | 2315595.7929 | 0
t1625 | 0 | 0 | 68 | 2315595.7929 | 0
t1626 | 0 | 0 | 68 | 2315595.7929 | 0
t1627 | 0 | 0 | 68 | 2315595.7929 | 0
t1628 | 0 | 0 | 68 | 2315595.7929 | 0
t1629 | 0 | 0 | 68 | 2315595.7929 | 0
t1630 | 13893574.7575 | 0 | 68 | 2315595.7929 | 0
t1631 | 0 | 0 | 68 | 2315595.7929 | 0
t1632 | 13893574.7575 | 0 | 68 | 2315595.7929 | 0
t1633 | 0 | 0 | 69 | 3194030.716 | 2757958.5373
t1634 | 0 | 0 | 69 | 3194030.716 | 2757958.5373
t1635 | 0 | 0 | 69 | 3194030.716 | 2757958.5373
t1636 | 0 | 0 | 69 | 3194030.716 | 2757958.5373
t1637 | 1500243.3897 | 0 | 69 | 3194030.716 | 2757958.5373
t1638 | 4701712.7071 | 2869437.2351 | 69 | 3194030.716 | 2757958.5373
t1639 | 6678511.5955 | 5182104.5037 | 69 | 3194030.716 | 2757958.5373
t1640 | 6544367.9494 | 5811845.2292 | 69 | 3194030.716 | 2757958.5373
t1641 | 3869299.0718 | 5392658.7523 | 69 | 3194030.716 | 2757958.5373
t1642 | 1395679.7756 | 3331441.8181 | 69 | 3194030.716 | 2757958.5373
t1643 | 0 | 1212284.6478 | 69 | 3194030.716 | 2757958.5373
t1644 | 0 | 0 | 69 | 3194030.716 | 2757958.5373
t1645 | 0 | 0 | 69 | 3194030.716 | 2757958.5373
t1646 | 44852.9114 | 1133823.9548 | 69 | 3194030.716 | 2757958.5373
t1647 | 2387483.0082 | 2904302.9354 | 69 | 3194030.716 | 2757958.5373
t1648 | 4715646.7301 | 4115136.6933 | 69 | 3194030.716 | 2757958.5373
t1649 | 6868567.4048 | 5620424.5378 | 69 | 3194030.716 | 2757958.5373
t1650 | 8360190.8878 | 7265584.7617 | 69 | 3194030.716 | 2757958.5373
t1651 | 7851958.0703 | 6757351.9442 | 69 | 3194030.716 | 2757958.5373
t1652 | 6851565.2576 | 5709367.5608 | 69 | 3194030.716 | 2757958.5373
t1653 | 5822583.6196 | 4561406.996 | 69 | 3194030.716 | 2757958.5373
t1654 | 4507690.2062 | 3032351.5144 | 69 | 3194030.716 | 2757958.5373
t1655 | 3028574.1425 | 1291481.8119 | 69 | 3194030.716 | 2757958.5373
t1656 | 1527810.4562 | 0 | 69 | 3194030.716 | 2757958.5373
t1657 | 487627.0103 | 0 | 70 | 994753.6152 | 263789.7188
t1658 | 17964.4749 | 0 | 70 | 994753.6152 | 263789.7188
t1659 | 0 | 0 | 70 | 994753.6152 | 263789.7188
t1660 | 0 | 0 | 70 | 994753.6152 | 263789.7188
t1661 | 0 | 0 | 70 | 994753.6152 | 263789.7188
t1662 | 0 | 0 | 70 | 994753.6152 | 263789.7188
t1663 | 0 | 0 | 70 | 994753.6152 | 263789.7188
t1664 | 0 | 0 | 70 | 994753.6152 | 263789.7188
t1665 | 0 | 0 | 70 | 994753.6152 | 263789.7188
t1666 | 0 | 0 | 70 | 994753.6152 | 263789.7188
t1667 | 0 | 0 | 70 | 994753.6152 | 263789.7188
t1668 | 0 | 0 | 70 | 994753.6152 | 263789.7188
t1669 | 0 | 0 | 70 | 994753.6152 | 263789.7188
t1670 | 0 | 0 | 70 | 994753.6152 | 263789.7188
t1671 | 0 | 924521.9738 | 70 | 994753.6152 | 263789.7188
t1672 | 1885684.7629 | 1775786.1874 | 70 | 994753.6152 | 263789.7188
t1673 | 4239617.629 | 2731992.8509 | 70 | 994753.6152 | 263789.7188
t1674 | 3349618.1295 | 898652.2383 | 70 | 994753.6152 | 263789.7188
t1675 | 0 | 0 | 70 | 994753.6152 | 263789.7188
t1676 | 0 | 0 | 70 | 994753.6152 | 263789.7188
t1677 | 13893574.7575 | 0 | 70 | 994753.6152 | 263789.7188
t1678 | 0 | 0 | 70 | 994753.6152 | 263789.7188
t1679 | 0 | 0 | 70 | 994753.6152 | 263789.7188
t1680 | 0 | 0 | 70 | 994753.6152 | 263789.7188
t1681 | 0 | 0 | 71 | 1200398.7322 | 26831.3384
t1682 | 0 | 0 | 71 | 1200398.7322 | 26831.3384
t1683 | 0 | 0 | 71 | 1200398.7322 | 26831.3384
t1684 | 0 | 0 | 71 | 1200398.7322 | 26831.3384
t1685 | 0 | 0 | 71 | 1200398.7322 | 26831.3384
t1686 | 0 | 0 | 71 | 1200398.7322 | 26831.3384
t1687 | 0 | 0 | 71 | 1200398.7322 | 26831.3384
t1688 | 0 | 0 | 71 | 1200398.7322 | 26831.3384
t1689 | 0 | 0 | 71 | 1200398.7322 | 26831.3384
t1690 | 0 | 0 | 71 | 1200398.7322 | 26831.3384
t1691 | 0 | 0 | 71 | 1200398.7322 | 26831.3384
t1692 | 13893574.7575 | 0 | 71 | 1200398.7322 | 26831.3384
t1693 | 0 | 0 | 71 | 1200398.7322 | 26831.3384
t1694 | 0 | 0 | 71 | 1200398.7322 | 26831.3384
t1695 | 0 | 0 | 71 | 1200398.7322 | 26831.3384
t1696 | 0 | 0 | 71 | 1200398.7322 | 26831.3384
t1697 | 0 | 0 | 71 | 1200398.7322 | 26831.3384
t1698 | 0 | 0 | 71 | 1200398.7322 | 26831.3384
t1699 | 0 | 0 | 71 | 1200398.7322 | 26831.3384
t1700 | 0 | 0 | 71 | 1200398.7322 | 26831.3384
t1701 | 0 | 0 | 71 | 1200398.7322 | 26831.3384
t1702 | 0 | 0 | 71 | 1200398.7322 | 26831.3384
t1703 | 1022420.0575 | 0 | 71 | 1200398.7322 | 26831.3384
t1704 | 13893574.7575 | 643952.1215 | 71 | 1200398.7322 | 26831.3384
t1705 | 13893574.7575 | 1871326.3158 | 72 | 4577692.3957 | 3034043.6307
t1706 | 13893574.7575 | 2793855.3203 | 72 | 4577692.3957 | 3034043.6307
t1707 | 4613451.2233 | 3637824.0239 | 72 | 4577692.3957 | 3034043.6307
t1708 | 4512790.8479 | 3441980.5071 | 72 | 4577692.3957 | 3034043.6307
t1709 | 4255854.5866 | 2875699.0362 | 72 | 4577692.3957 | 3034043.6307
t1710 | 5378281.5859 | 3831555.538 | 72 | 4577692.3957 | 3034043.6307
t1711 | 6568799.0095 | 5427204.4828 | 72 | 4577692.3957 | 3034043.6307
t1712 | 6832452.7062 | 6726346.9037 | 72 | 4577692.3957 | 3034043.6307
t1713 | 5465239.636 | 6657736.6093 | 72 | 4577692.3957 | 3034043.6307
t1714 | 2875061.339 | 5393743.0864 | 72 | 4577692.3957 | 3034043.6307
t1715 | 2186336.9466 | 5227999.5862 | 72 | 4577692.3957 | 3034043.6307
t1716 | 1477564.1761 | 4470854.4264 | 72 | 4577692.3957 | 3034043.6307
t1717 | 1069553.0727 | 3590050.8903 | 72 | 4577692.3957 | 3034043.6307
t1718 | 996798.406 | 2737496.6376 | 72 | 4577692.3957 | 3034043.6307
t1719 | 990694.075 | 1548431.3422 | 72 | 4577692.3957 | 3034043.6307
t1720 | 1893151.2416 | 1004357.8354 | 72 | 4577692.3957 | 3034043.6307
t1721 | 4837155.6395 | 2877410.9398 | 72 | 4577692.3957 | 3034043.6307
t1722 | 6832984.9522 | 5024505.2656 | 72 | 4577692.3957 | 3034043.6307
t1723 | 4926856.4252 | 2642461.0315 | 72 | 4577692.3957 | 3034043.6307
t1724 | 1611046.5792 | 0 | 72 | 4577692.3957 | 3034043.6307
t1725 | 0 | 0 | 72 | 4577692.3957 | 3034043.6307
t1726 | 0 | 0 | 72 | 4577692.3957 | 3034043.6307
t1727 | 859820.7769 | 0 | 72 | 4577692.3957 | 3034043.6307
t1728 | 13893574.7575 | 1036207.3574 | 72 | 4577692.3957 | 3034043.6307
t1729 | 4335991.5427 | 3217589.6312 | 73 | 9585703.0638 | 8915266.2649
t1730 | 5759005.7048 | 5140315.2857 | 73 | 9585703.0638 | 8915266.2649
t1731 | 6671205.9411 | 6338064.9462 | 73 | 9585703.0638 | 8915266.2649
t1732 | 6693405.3909 | 6312672.8253 | 73 | 9585703.0638 | 8915266.2649
t1733 | 6950813.7253 | 6427306.4475 | 73 | 9585703.0638 | 8915266.2649
t1734 | 8309490.6074 | 7714595.9737 | 73 | 9585703.0638 | 8915266.2649
t1735 | 10248587.7372 | 9907867.7564 | 73 | 9585703.0638 | 8915266.2649
t1736 | 10813356.4428 | 10981287.3529 | 73 | 9585703.0638 | 8915266.2649
t1737 | 13893574.7575 | 11225215.9782 | 73 | 9585703.0638 | 8915266.2649
t1738 | 8521723.0215 | 10929319.5328 | 73 | 9585703.0638 | 8915266.2649
t1739 | 7827379.235 | 9590673.4716 | 73 | 9585703.0638 | 8915266.2649
t1740 | 7633958.0809 | 8295529.4229 | 73 | 9585703.0638 | 8915266.2649
t1741 | 8739690.2382 | 9088585.8152 | 73 | 9585703.0638 | 8915266.2649
t1742 | 9146859.2294 | 9278563.7678 | 73 | 9585703.0638 | 8915266.2649
t1743 | 8723675.4838 | 8802635.2659 | 73 | 9585703.0638 | 8915266.2649
t1744 | 8686466.6487 | 8741630.6454 | 73 | 9585703.0638 | 8915266.2649
t1745 | 10658260.4068 | 10300867.969 | 73 | 9585703.0638 | 8915266.2649
t1746 | 12172786.9322 | 12101399.5761 | 73 | 9585703.0638 | 8915266.2649
t1747 | 12001918.6049 | 11978122.8195 | 73 | 9585703.0638 | 8915266.2649
t1748 | 11079633.5649 | 11055837.7795 | 73 | 9585703.0638 | 8915266.2649
t1749 | 13893574.7575 | 10304039.797 | 73 | 9585703.0638 | 8915266.2649
t1750 | 9508365.9623 | 9460774.3916 | 73 | 9585703.0638 | 8915266.2649
t1751 | 13893574.7575 | 8619454.3052 | 73 | 9585703.0638 | 8915266.2649
t1752 | 13893574.7575 | 8154039.6009 | 73 | 9585703.0638 | 8915266.2649
t1753 | 7886616.7264 | 7624863.0875 | 74 | 5290903.7964 | 4753319.1671
t1754 | 13893574.7575 | 7152645.3562 | 74 | 5290903.7964 | 4753319.1671
t1755 | 7346448.4383 | 6941920.0873 | 74 | 5290903.7964 | 4753319.1671
t1756 | 6500920.9993 | 5763251.6535 | 74 | 5290903.7964 | 4753319.1671
t1757 | 5060671.2996 | 3799494.676 | 74 | 5290903.7964 | 4753319.1671
t1758 | 4814332.6802 | 3034801.9645 | 74 | 5290903.7964 | 4753319.1671
t1759 | 13893574.7575 | 2533135.365 | 74 | 5290903.7964 | 4753319.1671
t1760 | 3041316.0708 | 3045390.7491 | 74 | 5290903.7964 | 4753319.1671
t1761 | 5277580.0102 | 7650310.5624 | 74 | 5290903.7964 | 4753319.1671
t1762 | 4735339.1273 | 8003966.7345 | 74 | 5290903.7964 | 4753319.1671
t1763 | 1971788.0124 | 4977502.4441 | 74 | 5290903.7964 | 4753319.1671
t1764 | 1155036.3113 | 4059355.511 | 74 | 5290903.7964 | 4753319.1671
t1765 | 1503731.1035 | 4025897.4788 | 74 | 5290903.7964 | 4753319.1671
t1766 | 2563885.3048 | 4604533.6898 | 74 | 5290903.7964 | 4753319.1671
t1767 | 3811574.6429 | 5049994.6292 | 74 | 5290903.7964 | 4753319.1671
t1768 | 5361264.9404 | 5343520.5359 | 74 | 5290903.7964 | 4753319.1671
t1769 | 7717552.8676 | 6607788.7697 | 74 | 5290903.7964 | 4753319.1671
t1770 | 8786163.7904 | 7715353.4496 | 74 | 5290903.7964 | 4753319.1671
t1771 | 8246409.9399 | 7056620.6723 | 74 | 5290903.7964 | 4753319.1671
t1772 | 6908300.0741 | 5528144.5237 | 74 | 5290903.7964 | 4753319.1671
t1773 | 5250668.8302 | 3561168.0703 | 74 | 5290903.7964 | 4753319.1671
t1774 | 1254940.4284 | 0 | 74 | 5290903.7964 | 4753319.1671
t1775 | 0 | 0 | 74 | 5290903.7964 | 4753319.1671
t1776 | 0 | 0 | 74 | 5290903.7964 | 4753319.1671
t1777 | 0 | 0 | 75 | 8232339.7479 | 7130621.406
t1778 | 0 | 0 | 75 | 8232339.7479 | 7130621.406
t1779 | 0 | 0 | 75 | 8232339.7479 | 7130621.406
t1780 | 0 | 0 | 75 | 8232339.7479 | 7130621.406
t1781 | 13893574.7575 | 0 | 75 | 8232339.7479 | 7130621.406
t1782 | 937874.4247 | 0 | 75 | 8232339.7479 | 7130621.406
t1783 | 3258723.1265 | 665739.7658 | 75 | 8232339.7479 | 7130621.406
t1784 | 6402798.5592 | 5099786.7207 | 75 | 8232339.7479 | 7130621.406
t1785 | 8650526.4823 | 8474098.7113 | 75 | 8232339.7479 | 7130621.406
t1786 | 13893574.7575 | 9620909.7506 | 75 | 8232339.7479 | 7130621.406
t1787 | 9592357.2725 | 10656942.4802 | 75 | 8232339.7479 | 7130621.406
t1788 | 9743962.317 | 11081364.7774 | 75 | 8232339.7479 | 7130621.406
t1789 | 9866157.8124 | 11432726.2403 | 75 | 8232339.7479 | 7130621.406
t1790 | 10179658.7861 | 11261827.7659 | 75 | 8232339.7479 | 7130621.406
t1791 | 10321550.1152 | 10857481.4195 | 75 | 8232339.7479 | 7130621.406
t1792 | 10774686.0191 | 10996273.0007 | 75 | 8232339.7479 | 7130621.406
t1793 | 11645187.6473 | 11676106.761 | 75 | 8232339.7479 | 7130621.406
t1794 | 11931992.17 | 11931992.17 | 75 | 8232339.7479 | 7130621.406
t1795 | 11565591.4423 | 11517999.8716 | 75 | 8232339.7479 | 7130621.406
t1796 | 13893574.7575 | 10721889.0686 | 75 | 8232339.7479 | 7130621.406
t1797 | 10061387.5272 | 9990000.1711 | 75 | 8232339.7479 | 7130621.406
t1798 | 9121880.8071 | 9026697.6657 | 75 | 8232339.7479 | 7130621.406
t1799 | 13893574.7575 | 8246944.3507 | 75 | 8232339.7479 | 7130621.406
t1800 | 7947520.4097 | 7876133.0536 | 75 | 8232339.7479 | 7130621.406
t1801 | 7698495.6873 | 7650904.1166 | 76 | 9659867.0079 | 9608260.9838
t1802 | 7555620.0999 | 7531824.3145 | 76 | 9659867.0079 | 9608260.9838
t1803 | 7330599.1121 | 7235415.9707 | 76 | 9659867.0079 | 9608260.9838
t1804 | 7499549.1095 | 7380570.1827 | 76 | 9659867.0079 | 9608260.9838
t1805 | 8224371.4371 | 8129188.2957 | 76 | 9659867.0079 | 9608260.9838
t1806 | 9722382.5896 | 9627199.4482 | 76 | 9659867.0079 | 9608260.9838
t1807 | 11065002.0586 | 11112137.9717 | 76 | 9659867.0079 | 9608260.9838
t1808 | 11180066.0732 | 11678712.1781 | 76 | 9659867.0079 | 9608260.9838
t1809 | 10403978.116 | 11785031.8617 | 76 | 9659867.0079 | 9608260.9838
t1810 | 9766204.6722 | 11863551.2188 | 76 | 9659867.0079 | 9608260.9838
t1811 | 10066394.1044 | 11792711.2865 | 76 | 9659867.0079 | 9608260.9838
t1812 | 10000800.9338 | 11551909.8048 | 76 | 9659867.0079 | 9608260.9838
t1813 | 9909668.2923 | 11318458.1088 | 76 | 9659867.0079 | 9608260.9838
t1814 | 9450626.6696 | 10957327.0129 | 76 | 9659867.0079 | 9608260.9838
t1815 | 9743248.1333 | 10698557.6154 | 76 | 9659867.0079 | 9608260.9838
t1816 | 13893574.7575 | 10825902.7619 | 76 | 9659867.0079 | 9608260.9838
t1817 | 11368702.0544 | 11437663.6101 | 76 | 9659867.0079 | 9608260.9838
t1818 | 11516709.3872 | 11445322.0311 | 76 | 9659867.0079 | 9608260.9838
t1819 | 10550194.604 | 10312236.7505 | 76 | 9659867.0079 | 9608260.9838
t1820 | 9191319.4083 | 8786791.0573 | 76 | 9659867.0079 | 9608260.9838
t1821 | 8278987.828 | 7803072.1209 | 76 | 9659867.0079 | 9608260.9838
t1822 | 13893574.7575 | 7075073.2184 | 76 | 9659867.0079 | 9608260.9838
t1823 | 7050918.3056 | 6598798.3839 | 76 | 9659867.0079 | 9608260.9838
t1824 | 6475819.998 | 5999904.2909 | 76 | 9659867.0079 | 9608260.9838
t1825 | 6103898.4154 | 5604186.923 | 77 | 7902561.0064 | 6398778.0032
t1826 | 6095840.5205 | 5619924.8134 | 77 | 7902561.0064 | 6398778.0032
t1827 | 6241288.6582 | 5812964.5218 | 77 | 7902561.0064 | 6398778.0032
t1828 | 6447874.2609 | 6067141.6953 | 77 | 7902561.0064 | 6398778.0032
t1829 | 6943535.1063 | 6657985.6821 | 77 | 7902561.0064 | 6398778.0032
t1830 | 7852532.2517 | 7662165.9689 | 77 | 7902561.0064 | 6398778.0032
t1831 | 13893574.7575 | 8853677.8718 | 77 | 7902561.0064 | 6398778.0032
t1832 | 9224047.6558 | 9679498.133 | 77 | 7902561.0064 | 6398778.0032
t1833 | 9284784.0649 | 10150519.2487 | 77 | 7902561.0064 | 6398778.0032
t1834 | 9459057.1206 | 10767966.2676 | 77 | 7902561.0064 | 6398778.0032
t1835 | 13893574.7575 | 10942191.1915 | 77 | 7902561.0064 | 6398778.0032
t1836 | 8910915.6039 | 10608283.815 | 77 | 7902561.0064 | 6398778.0032
t1837 | 8655489.0873 | 10265253.1429 | 77 | 7902561.0064 | 6398778.0032
t1838 | 7979184.1284 | 9336442.0887 | 77 | 7902561.0064 | 6398778.0032
t1839 | 8200868.8206 | 9041595.3189 | 77 | 7902561.0064 | 6398778.0032
t1840 | 8539050.766 | 8862032.9022 | 77 | 7902561.0064 | 6398778.0032
t1841 | 9048879.8857 | 8833049.2599 | 77 | 7902561.0064 | 6398778.0032
t1842 | 7422859.273 | 6375844.7176 | 77 | 7902561.0064 | 6398778.0032
t1843 | 4392482.184 | 2417431.9999 | 77 | 7902561.0064 | 6398778.0032
t1844 | 2415890.8347 | 12516.5142 | 77 | 7902561.0064 | 6398778.0032
t1845 | 868686.4858 | 0 | 77 | 7902561.0064 | 6398778.0032
t1846 | 13893574.7575 | 0 | 77 | 7902561.0064 | 6398778.0032
t1847 | 0 | 0 | 77 | 7902561.0064 | 6398778.0032
t1848 | 13893574.7575 | 0 | 77 | 7902561.0064 | 6398778.0032
t1849 | 13893574.7575 | 0 | 78 | 3102828.4848 | 487966.2981
t1850 | 0 | 0 | 78 | 3102828.4848 | 487966.2981
t1851 | 0 | 0 | 78 | 3102828.4848 | 487966.2981
t1852 | 0 | 0 | 78 | 3102828.4848 | 487966.2981
t1853 | 0 | 0 | 78 | 3102828.4848 | 487966.2981
t1854 | 0 | 0 | 78 | 3102828.4848 | 487966.2981
t1855 | 13893574.7575 | 0 | 78 | 3102828.4848 | 487966.2981
t1856 | 0 | 0 | 78 | 3102828.4848 | 487966.2981
t1857 | 0 | 0 | 78 | 3102828.4848 | 487966.2981
t1858 | 0 | 0 | 78 | 3102828.4848 | 487966.2981
t1859 | 0 | 0 | 78 | 3102828.4848 | 487966.2981
t1860 | 0 | 0 | 78 | 3102828.4848 | 487966.2981
t1861 | 0 | 0 | 78 | 3102828.4848 | 487966.2981
t1862 | 0 | 0 | 78 | 3102828.4848 | 487966.2981
t1863 | 0 | 0 | 78 | 3102828.4848 | 487966.2981
t1864 | 2508982.4439 | 862369.1667 | 78 | 3102828.4848 | 487966.2981
t1865 | 5749868.1581 | 4164188.3531 | 78 | 3102828.4848 | 487966.2981
t1866 | 6691488.4032 | 5097170.7846 | 78 | 3102828.4848 | 487966.2981
t1867 | 3943245.5999 | 1587462.8501 | 78 | 3102828.4848 | 487966.2981
t1868 | 0 | 0 | 78 | 3102828.4848 | 487966.2981
t1869 | 13893574.7575 | 0 | 78 | 3102828.4848 | 487966.2981
t1870 | 13893574.7575 | 0 | 78 | 3102828.4848 | 487966.2981
t1871 | 0 | 0 | 78 | 3102828.4848 | 487966.2981
t1872 | 0 | 0 | 78 | 3102828.4848 | 487966.2981
t1873 | 0 | 0 | 79 | 6711076.2466 | 6825622.6903
t1874 | 0 | 0 | 79 | 6711076.2466 | 6825622.6903
t1875 | 766119.6304 | 0 | 79 | 6711076.2466 | 6825622.6903
t1876 | 1582140.6789 | 0 | 79 | 6711076.2466 | 6825622.6903
t1877 | 13893574.7575 | 1230295.8669 | 79 | 6711076.2466 | 6825622.6903
t1878 | 5774764.8055 | 4481456.1681 | 79 | 6711076.2466 | 6825622.6903
t1879 | 8495424.3502 | 7891282.1729 | 79 | 6711076.2466 | 6825622.6903
t1880 | 10341663.2876 | 10595985.4532 | 79 | 6711076.2466 | 6825622.6903
t1881 | 10024641.5719 | 11405239.66 | 79 | 6711076.2466 | 6825622.6903
t1882 | 8491018.6341 | 11669321.2603 | 79 | 6711076.2466 | 6825622.6903
t1883 | 7090193.5677 | 11607466.6579 | 79 | 6711076.2466 | 6825622.6903
t1884 | 6597354.4693 | 11348172.2604 | 79 | 6711076.2466 | 6825622.6903
t1885 | 6810989.5689 | 11288173.0575 | 79 | 6711076.2466 | 6825622.6903
t1886 | 6776187.395 | 10509365.5103 | 79 | 6711076.2466 | 6825622.6903
t1887 | 6490844.5851 | 9033482.7501 | 79 | 6711076.2466 | 6825622.6903
t1888 | 7796785.435 | 9036424.8812 | 79 | 6711076.2466 | 6825622.6903
t1889 | 10591185.3572 | 10683332.9683 | 79 | 6711076.2466 | 6825622.6903
t1890 | 11611943.1663 | 11326393.7421 | 79 | 6711076.2466 | 6825622.6903
t1891 | 10915113.2909 | 10534380.7253 | 79 | 6711076.2466 | 6825622.6903
t1892 | 9504242.7299 | 8909348.0962 | 79 | 6711076.2466 | 6825622.6903
t1893 | 7725112.3237 | 6844668.2657 | 79 | 6711076.2466 | 6825622.6903
t1894 | 5582195.3441 | 4202039.7937 | 79 | 6711076.2466 | 6825622.6903
t1895 | 3169369.6766 | 1218115.2778 | 79 | 6711076.2466 | 6825622.6903
t1896 | 1034965.2921 | 0 | 79 | 6711076.2466 | 6825622.6903
t1897 | 0 | 0 | 80 | 5270166.1193 | 1941598.0608
t1898 | 0 | 0 | 80 | 5270166.1193 | 1941598.0608
t1899 | 0 | 0 | 80 | 5270166.1193 | 1941598.0608
t1900 | 13893574.7575 | 0 | 80 | 5270166.1193 | 1941598.0608
t1901 | 1440168.3297 | 0 | 80 | 5270166.1193 | 1941598.0608
t1902 | 13893574.7575 | 2965407.5715 | 80 | 5270166.1193 | 1941598.0608
t1903 | 7361379.653 | 6189777.3276 | 80 | 5270166.1193 | 1941598.0608
t1904 | 8355899.6968 | 7737812.4478 | 80 | 5270166.1193 | 1941598.0608
t1905 | 8096116.9414 | 7795557.058 | 80 | 5270166.1193 | 1941598.0608
t1906 | 4461107.2975 | 3308898.2546 | 80 | 5270166.1193 | 1941598.0608
t1907 | 13893574.7575 | 1012694.9263 | 80 | 5270166.1193 | 1941598.0608
t1908 | 2996086.004 | 1449654.9814 | 80 | 5270166.1193 | 1941598.0608
t1909 | 13893574.7575 | 2066475.4544 | 80 | 5270166.1193 | 1941598.0608
t1910 | 4532222.3761 | 2938809.5128 | 80 | 5270166.1193 | 1941598.0608
t1911 | 5778155.8343 | 4676118.2348 | 80 | 5270166.1193 | 1941598.0608
t1912 | 5384640.7274 | 3911875.3486 | 80 | 5270166.1193 | 1941598.0608
t1913 | 4229631.61 | 1773056.8757 | 80 | 5270166.1193 | 1941598.0608
t1914 | 3603913.9228 | 772215.4661 | 80 | 5270166.1193 | 1941598.0608
t1915 | 776790.6817 | 0 | 80 | 5270166.1193 | 1941598.0608
t1916 | 0 | 0 | 80 | 5270166.1193 | 1941598.0608
t1917 | 13893574.7575 | 0 | 80 | 5270166.1193 | 1941598.0608
t1918 | 0 | 0 | 80 | 5270166.1193 | 1941598.0608
t1919 | 0 | 0 | 80 | 5270166.1193 | 1941598.0608
t1920 | 0 | 0 | 80 | 5270166.1193 | 1941598.0608
t1921 | 0 | 0 | 81 | 2315595.7929 | 0
t1922 | 0 | 0 | 81 | 2315595.7929 | 0
t1923 | 0 | 0 | 81 | 2315595.7929 | 0
t1924 | 13893574.7575 | 0 | 81 | 2315595.7929 | 0
t1925 | 0 | 0 | 81 | 2315595.7929 | 0
t1926 | 0 | 0 | 81 | 2315595.7929 | 0
t1927 | 13893574.7575 | 0 | 81 | 2315595.7929 | 0
t1928 | 0 | 0 | 81 | 2315595.7929 | 0
t1929 | 0 | 0 | 81 | 2315595.7929 | 0
t1930 | 13893574.7575 | 0 | 81 | 2315595.7929 | 0
t1931 | 0 | 0 | 81 | 2315595.7929 | 0
t1932 | 0 | 0 | 81 | 2315595.7929 | 0
t1933 | 0 | 0 | 81 | 2315595.7929 | 0
t1934 | 0 | 0 | 81 | 2315595.7929 | 0
t1935 | 0 | 0 | 81 | 2315595.7929 | 0
t1936 | 0 | 0 | 81 | 2315595.7929 | 0
t1937 | 0 | 0 | 81 | 2315595.7929 | 0
t1938 | 0 | 0 | 81 | 2315595.7929 | 0
t1939 | 0 | 0 | 81 | 2315595.7929 | 0
t1940 | 0 | 0 | 81 | 2315595.7929 | 0
t1941 | 0 | 0 | 81 | 2315595.7929 | 0
t1942 | 0 | 0 | 81 | 2315595.7929 | 0
t1943 | 13893574.7575 | 0 | 81 | 2315595.7929 | 0
t1944 | 0 | 0 | 81 | 2315595.7929 | 0
t1945 | 0 | 0 | 82 | 4505166.0484 | 2500862.3171
t1946 | 0 | 0 | 82 | 4505166.0484 | 2500862.3171
t1947 | 0 | 0 | 82 | 4505166.0484 | 2500862.3171
t1948 | 0 | 0 | 82 | 4505166.0484 | 2500862.3171
t1949 | 13893574.7575 | 0 | 82 | 4505166.0484 | 2500862.3171
t1950 | 0 | 0 | 82 | 4505166.0484 | 2500862.3171
t1951 | 0 | 0 | 82 | 4505166.0484 | 2500862.3171
t1952 | 3591340.473 | 1474875.9895 | 82 | 4505166.0484 | 2500862.3171
t1953 | 0 | 0 | 82 | 4505166.0484 | 2500862.3171
t1954 | 13893574.7575 | 0 | 82 | 4505166.0484 | 2500862.3171
t1955 | 0 | 0 | 82 | 4505166.0484 | 2500862.3171
t1956 | 0 | 0 | 82 | 4505166.0484 | 2500862.3171
t1957 | 0 | 0 | 82 | 4505166.0484 | 2500862.3171
t1958 | 400387.8264 | 0 | 82 | 4505166.0484 | 2500862.3171
t1959 | 2868760.5084 | 2407533.9958 | 82 | 4505166.0484 | 2500862.3171
t1960 | 13893574.7575 | 3444926.0952 | 82 | 4505166.0484 | 2500862.3171
t1961 | 5436487.3925 | 3853534.9729 | 82 | 4505166.0484 | 2500862.3171
t1962 | 6672524.6805 | 5054411.2767 | 82 | 4505166.0484 | 2500862.3171
t1963 | 7596987.5643 | 6264423.5846 | 82 | 4505166.0484 | 2500862.3171
t1964 | 7497307.3751 | 6355109.6783 | 82 | 4505166.0484 | 2500862.3171
t1965 | 8028593.3169 | 7314719.7564 | 82 | 4505166.0484 | 2500862.3171
t1966 | 8394414.4062 | 8085069.1966 | 82 | 4505166.0484 | 2500862.3171
t1967 | 8242950.5246 | 8147767.3832 | 82 | 4505166.0484 | 2500862.3171
t1968 | 7713506.8221 | 7618323.6807 | 82 | 4505166.0484 | 2500862.3171
t1969 | 13893574.7575 | 6992739.9639 | 83 | 5560417.4021 | 1523059.2734
t1970 | 6734440.2886 | 6401299.2937 | 83 | 5560417.4021 | 1523059.2734
t1971 | 5747363.2921 | 5081081.3023 | 83 | 5560417.4021 | 1523059.2734
t1972 | 4707941.3979 | 3637131.0571 | 83 | 5560417.4021 | 1523059.2734
t1973 | 4230862.6338 | 2779319.7274 | 83 | 5560417.4021 | 1523059.2734
t1974 | 4622492.5276 | 2819166.0266 | 83 | 5560417.4021 | 1523059.2734
t1975 | 4758685.2181 | 2758170.6909 | 83 | 5560417.4021 | 1523059.2734
t1976 | 5393208.9899 | 3897405.0683 | 83 | 5560417.4021 | 1523059.2734
t1977 | 13893574.7575 | 2187109.4309 | 83 | 5560417.4021 | 1523059.2734
t1978 | 0 | 0 | 83 | 5560417.4021 | 1523059.2734
t1979 | 0 | 0 | 83 | 5560417.4021 | 1523059.2734
t1980 | 0 | 0 | 83 | 5560417.4021 | 1523059.2734
t1981 | 13893574.7575 | 0 | 83 | 5560417.4021 | 1523059.2734
t1982 | 13893574.7575 | 0 | 83 | 5560417.4021 | 1523059.2734
t1983 | 0 | 0 | 83 | 5560417.4021 | 1523059.2734
t1984 | 0 | 0 | 83 | 5560417.4021 | 1523059.2734
t1985 | 0 | 0 | 83 | 5560417.4021 | 1523059.2734
t1986 | 13893574.7575 | 0 | 83 | 5560417.4021 | 1523059.2734
t1987 | 13893574.7575 | 0 | 83 | 5560417.4021 | 1523059.2734
t1988 | 0 | 0 | 83 | 5560417.4021 | 1523059.2734
t1989 | 13893574.7575 | 0 | 83 | 5560417.4021 | 1523059.2734
t1990 | 0 | 0 | 83 | 5560417.4021 | 1523059.2734
t1991 | 0 | 0 | 83 | 5560417.4021 | 1523059.2734
t1992 | 0 | 0 | 83 | 5560417.4021 | 1523059.2734
t1993 | 0 | 0 | 84 | 1028263.1784 | 0
t1994 | 0 | 0 | 84 | 1028263.1784 | 0
t1995 | 13893574.7575 | 0 | 84 | 1028263.1784 | 0
t1996 | 0 | 0 | 84 | 1028263.1784 | 0
t1997 | 0 | 0 | 84 | 1028263.1784 | 0
t1998 | 0 | 0 | 84 | 1028263.1784 | 0
t1999 | 0 | 0 | 84 | 1028263.1784 | 0
t2000 | 0 | 0 | 84 | 1028263.1784 | 0
t2001 | 0 | 0 | 84 | 1028263.1784 | 0
t2002 | 0 | 0 | 84 | 1028263.1784 | 0
t2003 | 0 | 0 | 84 | 1028263.1784 | 0
t2004 | 0 | 0 | 84 | 1028263.1784 | 0
t2005 | 0 | 0 | 84 | 1028263.1784 | 0
t2006 | 0 | 0 | 84 | 1028263.1784 | 0
t2007 | 2919308.6869 | 0 | 84 | 1028263.1784 | 0
t2008 | 0 | 0 | 84 | 1028263.1784 | 0
t2009 | 0 | 0 | 84 | 1028263.1784 | 0
t2010 | 0 | 0 | 84 | 1028263.1784 | 0
t2011 | 0 | 0 | 84 | 1028263.1784 | 0
t2012 | 0 | 0 | 84 | 1028263.1784 | 0
t2013 | 0 | 0 | 84 | 1028263.1784 | 0
t2014 | 0 | 0 | 84 | 1028263.1784 | 0
t2015 | 0 | 0 | 84 | 1028263.1784 | 0
t2016 | 7865432.836 | 0 | 84 | 1028263.1784 | 0
t2017 | 0 | 0 | 85 | 2746521.1901 | 0
t2018 | 10342209.5324 | 0 | 85 | 2746521.1901 | 0
t2019 | 0 | 0 | 85 | 2746521.1901 | 0
t2020 | 13893574.7575 | 0 | 85 | 2746521.1901 | 0
t2021 | 0 | 0 | 85 | 2746521.1901 | 0
t2022 | 0 | 0 | 85 | 2746521.1901 | 0
t2023 | 0 | 0 | 85 | 2746521.1901 | 0
t2024 | 13893574.7575 | 0 | 85 | 2746521.1901 | 0
t2025 | 0 | 0 | 85 | 2746521.1901 | 0
t2026 | 0 | 0 | 85 | 2746521.1901 | 0
t2027 | 0 | 0 | 85 | 2746521.1901 | 0
t2028 | 0 | 0 | 85 | 2746521.1901 | 0
t2029 | 0 | 0 | 85 | 2746521.1901 | 0
t2030 | 13893574.7575 | 0 | 85 | 2746521.1901 | 0
t2031 | 0 | 0 | 85 | 2746521.1901 | 0
t2032 | 0 | 0 | 85 | 2746521.1901 | 0
t2033 | 13893574.7575 | 0 | 85 | 2746521.1901 | 0
t2034 | 0 | 0 | 85 | 2746521.1901 | 0
t2035 | 0 | 0 | 85 | 2746521.1901 | 0
t2036 | 0 | 0 | 85 | 2746521.1901 | 0
t2037 | 0 | 0 | 85 | 2746521.1901 | 0
t2038 | 0 | 0 | 85 | 2746521.1901 | 0
t2039 | 0 | 0 | 85 | 2746521.1901 | 0
t2040 | 0 | 0 | 85 | 2746521.1901 | 0
t2041 | 0 | 0 | 86 | 4270497.4627 | 3917599.2428
t2042 | 0 | 0 | 86 | 4270497.4627 | 3917599.2428
t2043 | 13893574.7575 | 0 | 86 | 4270497.4627 | 3917599.2428
t2044 | 2800303.4753 | 1134598.5008 | 86 | 4270497.4627 | 3917599.2428
t2045 | 6611765.2608 | 5636138.0614 | 86 | 4270497.4627 | 3917599.2428
t2046 | 9319327.5823 | 8833862.7466 | 86 | 4270497.4627 | 3917599.2428
t2047 | 10326814.6524 | 10556583.79 | 86 | 4270497.4627 | 3917599.2428
t2048 | 9973288.2632 | 11538643.791 | 86 | 4270497.4627 | 3917599.2428
t2049 | 8960246.1428 | 11799651.4184 | 86 | 4270497.4627 | 3917599.2428
t2050 | 7535847.9682 | 11313890.2689 | 86 | 4270497.4627 | 3917599.2428
t2051 | 5337861.4928 | 9453966.8072 | 86 | 4270497.4627 | 3917599.2428
t2052 | 2069957.5785 | 5535022.1421 | 86 | 4270497.4627 | 3917599.2428
t2053 | 0 | 0 | 86 | 4270497.4627 | 3917599.2428
t2054 | 0 | 0 | 86 | 4270497.4627 | 3917599.2428
t2055 | 0 | 0 | 86 | 4270497.4627 | 3917599.2428
t2056 | 0 | 0 | 86 | 4270497.4627 | 3917599.2428
t2057 | 0 | 0 | 86 | 4270497.4627 | 3917599.2428
t2058 | 2874761.9695 | 357561.908 | 86 | 4270497.4627 | 3917599.2428
t2059 | 6534126.4818 | 5201562.5021 | 86 | 4270497.4627 | 3917599.2428
t2060 | 6807138.6831 | 5783919.913 | 86 | 4270497.4627 | 3917599.2428
t2061 | 5872419.873 | 4825405.3176 | 86 | 4270497.4627 | 3917599.2428
t2062 | 3574504.9235 | 2051574.661 | 86 | 4270497.4627 | 3917599.2428
t2063 | 0 | 0 | 86 | 4270497.4627 | 3917599.2428
t2064 | 0 | 0 | 86 | 4270497.4627 | 3917599.2428
t2065 | 0 | 0 | 87 | 3473393.6894 | 0
t2066 | 13893574.7575 | 0 | 87 | 3473393.6894 | 0
t2067 | 0 | 0 | 87 | 3473393.6894 | 0
t2068 | 0 | 0 | 87 | 3473393.6894 | 0
t2069 | 13893574.7575 | 0 | 87 | 3473393.6894 | 0
t2070 | 0 | 0 | 87 | 3473393.6894 | 0
t2071 | 0 | 0 | 87 | 3473393.6894 | 0
t2072 | 13893574.7575 | 0 | 87 | 3473393.6894 | 0
t2073 | 0 | 0 | 87 | 3473393.6894 | 0
t2074 | 0 | 0 | 87 | 3473393.6894 | 0
t2075 | 0 | 0 | 87 | 3473393.6894 | 0
t2076 | 13893574.7575 | 0 | 87 | 3473393.6894 | 0
t2077 | 0 | 0 | 87 | 3473393.6894 | 0
t2078 | 0 | 0 | 87 | 3473393.6894 | 0
t2079 | 0 | 0 | 87 | 3473393.6894 | 0
t2080 | 0 | 0 | 87 | 3473393.6894 | 0
t2081 | 0 | 0 | 87 | 3473393.6894 | 0
t2082 | 0 | 0 | 87 | 3473393.6894 | 0
t2083 | 13893574.7575 | 0 | 87 | 3473393.6894 | 0
t2084 | 13893574.7575 | 0 | 87 | 3473393.6894 | 0
t2085 | 0 | 0 | 87 | 3473393.6894 | 0
t2086 | 0 | 0 | 87 | 3473393.6894 | 0
t2087 | 0 | 0 | 87 | 3473393.6894 | 0
t2088 | 0 | 0 | 87 | 3473393.6894 | 0
t2089 | 0 | 0 | 88 | 2894494.7411 | 0
t2090 | 13893574.7575 | 0 | 88 | 2894494.7411 | 0
t2091 | 0 | 0 | 88 | 2894494.7411 | 0
t2092 | 0 | 0 | 88 | 2894494.7411 | 0
t2093 | 0 | 0 | 88 | 2894494.7411 | 0
t2094 | 13893574.7575 | 0 | 88 | 2894494.7411 | 0
t2095 | 13893574.7575 | 0 | 88 | 2894494.7411 | 0
t2096 | 0 | 0 | 88 | 2894494.7411 | 0
t2097 | 0 | 0 | 88 | 2894494.7411 | 0
t2098 | 0 | 0 | 88 | 2894494.7411 | 0
t2099 | 0 | 0 | 88 | 2894494.7411 | 0
t2100 | 0 | 0 | 88 | 2894494.7411 | 0
t2101 | 0 | 0 | 88 | 2894494.7411 | 0
t2102 | 0 | 0 | 88 | 2894494.7411 | 0
t2103 | 0 | 0 | 88 | 2894494.7411 | 0
t2104 | 0 | 0 | 88 | 2894494.7411 | 0
t2105 | 13893574.7575 | 0 | 88 | 2894494.7411 | 0
t2106 | 13893574.7575 | 0 | 88 | 2894494.7411 | 0
t2107 | 0 | 0 | 88 | 2894494.7411 | 0
t2108 | 0 | 0 | 88 | 2894494.7411 | 0
t2109 | 0 | 0 | 88 | 2894494.7411 | 0
t2110 | 0 | 0 | 88 | 2894494.7411 | 0
t2111 | 0 | 0 | 88 | 2894494.7411 | 0
t2112 | 0 | 0 | 88 | 2894494.7411 | 0
t2113 | 0 | 0 | 89 | 5814106.9035 | 3874091.5813
t2114 | 0 | 0 | 89 | 5814106.9035 | 3874091.5813
t2115 | 0 | 0 | 89 | 5814106.9035 | 3874091.5813
t2116 | 209845.3485 | 0 | 89 | 5814106.9035 | 3874091.5813
t2117 | 5831280.7117 | 4474920.9467 | 89 | 5814106.9035 | 3874091.5813
t2118 | 9872291.2672 | 9374549.9176 | 89 | 5814106.9035 | 3874091.5813
t2119 | 11287161.9492 | 11297769.9055 | 89 | 5814106.9035 | 3874091.5813
t2120 | 11279061.6866 | 11654788.5792 | 89 | 5814106.9035 | 3874091.5813
t2121 | 10784939.7463 | 11534423.3887 | 89 | 5814106.9035 | 3874091.5813
t2122 | 8845685.7516 | 9995750.8996 | 89 | 5814106.9035 | 3874091.5813
t2123 | 13893574.7575 | 8453432.2477 | 89 | 5814106.9035 | 3874091.5813
t2124 | 13893574.7575 | 7128373.8662 | 89 | 5814106.9035 | 3874091.5813
t2125 | 3833917.8674 | 5264520.2067 | 89 | 5814106.9035 | 3874091.5813
t2126 | 2349139.1967 | 3244413.4018 | 89 | 5814106.9035 | 3874091.5813
t2127 | 1913422.1414 | 2002675.175 | 89 | 5814106.9035 | 3874091.5813
t2128 | 13893574.7575 | 947180.715 | 89 | 5814106.9035 | 3874091.5813
t2129 | 1868005.9416 | 0 | 89 | 5814106.9035 | 3874091.5813
t2130 | 3270014.1481 | 744477.858 | 89 | 5814106.9035 | 3874091.5813
t2131 | 5201121.0045 | 3345049.7472 | 89 | 5814106.9035 | 3874091.5813
t2132 | 4817458.77 | 3080366.4394 | 89 | 5814106.9035 | 3874091.5813
t2133 | 2600921.1232 | 435504.6563 | 89 | 5814106.9035 | 3874091.5813
t2134 | 13893574.7575 | 0 | 89 | 5814106.9035 | 3874091.5813
t2135 | 0 | 0 | 89 | 5814106.9035 | 3874091.5813
t2136 | 0 | 0 | 89 | 5814106.9035 | 3874091.5813
t2137 | 0 | 0 | 90 | 5004781.3654 | 1498819.2446
t2138 | 13893574.7575 | 0 | 90 | 5004781.3654 | 1498819.2446
t2139 | 0 | 0 | 90 | 5004781.3654 | 1498819.2446
t2140 | 0 | 0 | 90 | 5004781.3654 | 1498819.2446
t2141 | 3590184.5139 | 1591338.5444 | 90 | 5004781.3654 | 1498819.2446
t2142 | 7366716.4407 | 6321216.3705 | 90 | 5004781.3654 | 1498819.2446
t2143 | 13893574.7575 | 7949908.643 | 90 | 5004781.3654 | 1498819.2446
t2144 | 6999612.7987 | 7953702.8208 | 90 | 5004781.3654 | 1498819.2446
t2145 | 4903215.7142 | 6883848.5019 | 90 | 5004781.3654 | 1498819.2446
t2146 | 13893574.7575 | 4430550.3227 | 90 | 5004781.3654 | 1498819.2446
t2147 | 0 | 841096.667 | 90 | 5004781.3654 | 1498819.2446
t2148 | 0 | 0 | 90 | 5004781.3654 | 1498819.2446
t2149 | 0 | 0 | 90 | 5004781.3654 | 1498819.2446
t2150 | 13893574.7575 | 0 | 90 | 5004781.3654 | 1498819.2446
t2151 | 0 | 0 | 90 | 5004781.3654 | 1498819.2446
t2152 | 0 | 0 | 90 | 5004781.3654 | 1498819.2446
t2153 | 0 | 0 | 90 | 5004781.3654 | 1498819.2446
t2154 | 13893574.7575 | 0 | 90 | 5004781.3654 | 1498819.2446
t2155 | 13893574.7575 | 0 | 90 | 5004781.3654 | 1498819.2446
t2156 | 0 | 0 | 90 | 5004781.3654 | 1498819.2446
t2157 | 0 | 0 | 90 | 5004781.3654 | 1498819.2446
t2158 | 0 | 0 | 90 | 5004781.3654 | 1498819.2446
t2159 | 0 | 0 | 90 | 5004781.3654 | 1498819.2446
t2160 | 13893574.7575 | 0 | 90 | 5004781.3654 | 1498819.2446
t2161 | 0 | 0 | 91 | 2894494.7411 | 0
t2162 | 0 | 0 | 91 | 2894494.7411 | 0
t2163 | 0 | 0 | 91 | 2894494.7411 | 0
t2164 | 0 | 0 | 91 | 2894494.7411 | 0
t2165 | 0 | 0 | 91 | 2894494.7411 | 0
t2166 | 0 | 0 | 91 | 2894494.7411 | 0
t2167 | 0 | 0 | 91 | 2894494.7411 | 0
t2168 | 13893574.7575 | 0 | 91 | 2894494.7411 | 0
t2169 | 0 | 0 | 91 | 2894494.7411 | 0
t2170 | 0 | 0 | 91 | 2894494.7411 | 0
t2171 | 0 | 0 | 91 | 2894494.7411 | 0
t2172 | 0 | 0 | 91 | 2894494.7411 | 0
t2173 | 13893574.7575 | 0 | 91 | 2894494.7411 | 0
t2174 | 13893574.7575 | 0 | 91 | 2894494.7411 | 0
t2175 | 13893574.7575 | 0 | 91 | 2894494.7411 | 0
t2176 | 0 | 0 | 91 | 2894494.7411 | 0
t2177 | 0 | 0 | 91 | 2894494.7411 | 0
t2178 | 0 | 0 | 91 | 2894494.7411 | 0
t2179 | 0 | 0 | 91 | 2894494.7411 | 0
t2180 | 13893574.7575 | 0 | 91 | 2894494.7411 | 0
t2181 | 0 | 0 | 91 | 2894494.7411 | 0
t2182 | 0 | 0 | 91 | 2894494.7411 | 0
t2183 | 0 | 0 | 91 | 2894494.7411 | 0
t2184 | 0 | 0 | 91 | 2894494.7411 | 0
t2185 | 13893574.7575 | 0 | 92 | 3981857.5026 | 422892.1668
t2186 | 0 | 0 | 92 | 3981857.5026 | 422892.1668
t2187 | 0 | 0 | 92 | 3981857.5026 | 422892.1668
t2188 | 0 | 0 | 92 | 3981857.5026 | 422892.1668
t2189 | 0 | 0 | 92 | 3981857.5026 | 422892.1668
t2190 | 0 | 0 | 92 | 3981857.5026 | 422892.1668
t2191 | 0 | 0 | 92 | 3981857.5026 | 422892.1668
t2192 | 0 | 0 | 92 | 3981857.5026 | 422892.1668
t2193 | 0 | 0 | 92 | 3981857.5026 | 422892.1668
t2194 | 0 | 0 | 92 | 3981857.5026 | 422892.1668
t2195 | 13893574.7575 | 0 | 92 | 3981857.5026 | 422892.1668
t2196 | 0 | 0 | 92 | 3981857.5026 | 422892.1668
t2197 | 13893574.7575 | 0 | 92 | 3981857.5026 | 422892.1668
t2198 | 0 | 0 | 92 | 3981857.5026 | 422892.1668
t2199 | 0 | 0 | 92 | 3981857.5026 | 422892.1668
t2200 | 13893574.7575 | 0 | 92 | 3981857.5026 | 422892.1668
t2201 | 0 | 0 | 92 | 3981857.5026 | 422892.1668
t2202 | 0 | 0 | 92 | 3981857.5026 | 422892.1668
t2203 | 1868685.7895 | 0 | 92 | 3981857.5026 | 422892.1668
t2204 | 3311284.4872 | 1502804.8006 | 92 | 3981857.5026 | 422892.1668
t2205 | 4355595.9947 | 3118215.1564 | 92 | 3981857.5026 | 422892.1668
t2206 | 13893574.7575 | 2451950.9089 | 92 | 3981857.5026 | 422892.1668
t2207 | 13893574.7575 | 1789031.4401 | 92 | 3981857.5026 | 422892.1668
t2208 | 2667565.2466 | 1287409.6962 | 92 | 3981857.5026 | 422892.1668
t2209 | 1408286.1199 | 0 | 93 | 4110971.2259 | 0
t2210 | 0 | 0 | 93 | 4110971.2259 | 0
t2211 | 0 | 0 | 93 | 4110971.2259 | 0
t2212 | 13893574.7575 | 0 | 93 | 4110971.2259 | 0
t2213 | 0 | 0 | 93 | 4110971.2259 | 0
t2214 | 13893574.7575 | 0 | 93 | 4110971.2259 | 0
t2215 | 13893574.7575 | 0 | 93 | 4110971.2259 | 0
t2216 | 0 | 0 | 93 | 4110971.2259 | 0
t2217 | 0 | 0 | 93 | 4110971.2259 | 0
t2218 | 13893574.7575 | 0 | 93 | 4110971.2259 | 0
t2219 | 13893574.7575 | 0 | 93 | 4110971.2259 | 0
t2220 | 0 | 0 | 93 | 4110971.2259 | 0
t2221 | 0 | 0 | 93 | 4110971.2259 | 0
t2222 | 0 | 0 | 93 | 4110971.2259 | 0
t2223 | 0 | 0 | 93 | 4110971.2259 | 0
t2224 | 0 | 0 | 93 | 4110971.2259 | 0
t2225 | 0 | 0 | 93 | 4110971.2259 | 0
t2226 | 0 | 0 | 93 | 4110971.2259 | 0
t2227 | 0 | 0 | 93 | 4110971.2259 | 0
t2228 | 0 | 0 | 93 | 4110971.2259 | 0
t2229 | 0 | 0 | 93 | 4110971.2259 | 0
t2230 | 0 | 0 | 93 | 4110971.2259 | 0
t2231 | 13893574.7575 | 0 | 93 | 4110971.2259 | 0
t2232 | 13893574.7575 | 0 | 93 | 4110971.2259 | 0
t2233 | 0 | 0 | 94 | 4719935.5756 | 0
t2234 | 13893574.7575 | 0 | 94 | 4719935.5756 | 0
t2235 | 0 | 0 | 94 | 4719935.5756 | 0
t2236 | 0 | 0 | 94 | 4719935.5756 | 0
t2237 | 2129855.7543 | 0 | 94 | 4719935.5756 | 0
t2238 | 0 | 0 | 94 | 4719935.5756 | 0
t2239 | 13893574.7575 | 0 | 94 | 4719935.5756 | 0
t2240 | 0 | 0 | 94 | 4719935.5756 | 0
t2241 | 0 | 0 | 94 | 4719935.5756 | 0
t2242 | 0 | 0 | 94 | 4719935.5756 | 0
t2243 | 13893574.7575 | 0 | 94 | 4719935.5756 | 0
t2244 | 0 | 0 | 94 | 4719935.5756 | 0
t2245 | 0 | 0 | 94 | 4719935.5756 | 0
t2246 | 13893574.7575 | 0 | 94 | 4719935.5756 | 0
t2247 | 0 | 0 | 94 | 4719935.5756 | 0
t2248 | 13893574.7575 | 0 | 94 | 4719935.5756 | 0
t2249 | 0 | 0 | 94 | 4719935.5756 | 0
t2250 | 0 | 0 | 94 | 4719935.5756 | 0
t2251 | 0 | 0 | 94 | 4719935.5756 | 0
t2252 | 13893574.7575 | 0 | 94 | 4719935.5756 | 0
t2253 | 13893574.7575 | 0 | 94 | 4719935.5756 | 0
t2254 | 0 | 0 | 94 | 4719935.5756 | 0
t2255 | 0 | 0 | 94 | 4719935.5756 | 0
t2256 | 13893574.7575 | 0 | 94 | 4719935.5756 | 0
t2257 | 0 | 0 | 95 | 1917257.4755 | 536339.5674
t2258 | 0 | 0 | 95 | 1917257.4755 | 536339.5674
t2259 | 0 | 0 | 95 | 1917257.4755 | 536339.5674
t2260 | 0 | 0 | 95 | 1917257.4755 | 536339.5674
t2261 | 3369851.8181 | 0 | 95 | 1917257.4755 | 536339.5674
t2262 | 0 | 0 | 95 | 1917257.4755 | 536339.5674
t2263 | 792359.5748 | 0 | 95 | 1917257.4755 | 536339.5674
t2264 | 2422140.4357 | 0 | 95 | 1917257.4755 | 536339.5674
t2265 | 2441566.7814 | 0 | 95 | 1917257.4755 | 536339.5674
t2266 | 1683498.4721 | 0 | 95 | 1917257.4755 | 536339.5674
t2267 | 1200800.779 | 0 | 95 | 1917257.4755 | 536339.5674
t2268 | 1399963.6157 | 0 | 95 | 1917257.4755 | 536339.5674
t2269 | 2247880.9303 | 0 | 95 | 1917257.4755 | 536339.5674
t2270 | 3522491.3671 | 1685210.222 | 95 | 1917257.4755 | 536339.5674
t2271 | 4624314.5814 | 3058336.2038 | 95 | 1917257.4755 | 536339.5674
t2272 | 4552833.2615 | 2552620.3194 | 95 | 1917257.4755 | 536339.5674
t2273 | 2541488.1085 | 0 | 95 | 1917257.4755 | 536339.5674
t2274 | 2444044.0833 | 0 | 95 | 1917257.4755 | 536339.5674
t2275 | 1791517.3796 | 0 | 95 | 1917257.4755 | 536339.5674
t2276 | 639521.7482 | 0 | 95 | 1917257.4755 | 536339.5674
t2277 | 317359.659 | 0 | 95 | 1917257.4755 | 536339.5674
t2278 | 1805231.7698 | 0 | 95 | 1917257.4755 | 536339.5674
t2279 | 3433447.2304 | 1791538.0412 | 95 | 1917257.4755 | 536339.5674
t2280 | 4783867.8157 | 3784444.831 | 95 | 1917257.4755 | 536339.5674
t2281 | 6119002.533 | 5643086.8259 | 96 | 8970081.6271 | 9156332.9262
t2282 | 7030210.7592 | 6839844.4764 | 96 | 8970081.6271 | 9156332.9262
t2283 | 7579677.5447 | 7508290.1886 | 96 | 8970081.6271 | 9156332.9262
t2284 | 8237091.3922 | 8165704.0361 | 96 | 8970081.6271 | 9156332.9262
t2285 | 9367663.4069 | 9224888.6948 | 96 | 8970081.6271 | 9156332.9262
t2286 | 10571155.9314 | 10466423.6614 | 96 | 8970081.6271 | 9156332.9262
t2287 | 10791635.6388 | 11064298.8191 | 96 | 8970081.6271 | 9156332.9262
t2288 | 10332201.4716 | 11364808.7379 | 96 | 8970081.6271 | 9156332.9262
t2289 | 9716008.3431 | 11524776.495 | 96 | 8970081.6271 | 9156332.9262
t2290 | 9309162.8697 | 11406509.4163 | 96 | 8970081.6271 | 9156332.9262
t2291 | 9359028.9887 | 11209022.6256 | 96 | 8970081.6271 | 9156332.9262
t2292 | 9847373.9476 | 11249040.4357 | 96 | 8970081.6271 | 9156332.9262
t2293 | 9877822.7351 | 10823583.0886 | 96 | 8970081.6271 | 9156332.9262
t2294 | 9497060.9955 | 10035264.0276 | 96 | 8970081.6271 | 9156332.9262
t2295 | 9660741.7332 | 9779110.93 | 96 | 8970081.6271 | 9156332.9262
t2296 | 10833570.4388 | 10748995.2537 | 96 | 8970081.6271 | 9156332.9262
t2297 | 11018599.2238 | 10800041.2126 | 96 | 8970081.6271 | 9156332.9262
t2298 | 10252139.8107 | 9823815.6743 | 96 | 8970081.6271 | 9156332.9262
t2299 | 8895526.0442 | 8134060.913 | 96 | 8970081.6271 | 9156332.9262
t2300 | 7692489.4735 | 6764453.8448 | 96 | 8970081.6271 | 9156332.9262
t2301 | 7318669.474 | 6509612.7721 | 96 | 8970081.6271 | 9156332.9262
t2302 | 7248806.4573 | 6630116.0382 | 96 | 8970081.6271 | 9156332.9262
t2303 | 7245566.1082 | 6817241.9718 | 96 | 8970081.6271 | 9156332.9262
t2304 | 7480753.7289 | 7219000.09 | 96 | 8970081.6271 | 9156332.9262
t2305 | 7705969.1369 | 7563194.4248 | 97 | 5744816.6669 | 5208556.7761
t2306 | 7910232.8172 | 7838845.4611 | 97 | 5744816.6669 | 5208556.7761
t2307 | 8020151.6599 | 7996355.8745 | 97 | 5744816.6669 | 5208556.7761
t2308 | 8558591.485 | 8558591.485 | 97 | 5744816.6669 | 5208556.7761
t2309 | 9993570.42 | 9993570.42 | 97 | 5744816.6669 | 5208556.7761
t2310 | 11021089.1656 | 11196297.4766 | 97 | 5744816.6669 | 5208556.7761
t2311 | 11252678.1698 | 11594758.5634 | 97 | 5744816.6669 | 5208556.7761
t2312 | 10628627.3034 | 11073315.7518 | 97 | 5744816.6669 | 5208556.7761
t2313 | 10308380.4203 | 11357204.4862 | 97 | 5744816.6669 | 5208556.7761
t2314 | 8385713.4107 | 9670217.0424 | 97 | 5744816.6669 | 5208556.7761
t2315 | 6893657.6027 | 8013105.2221 | 97 | 5744816.6669 | 5208556.7761
t2316 | 6306619.2864 | 6750088.2747 | 97 | 5744816.6669 | 5208556.7761
t2317 | 4729557.8465 | 5006000.6799 | 97 | 5744816.6669 | 5208556.7761
t2318 | 3407605.8307 | 3057933.3315 | 97 | 5744816.6669 | 5208556.7761
t2319 | 2820702.0666 | 1401740.2717 | 97 | 5744816.6669 | 5208556.7761
t2320 | 2231770.5021 | 25731.7203 | 97 | 5744816.6669 | 5208556.7761
t2321 | 1754313.7262 | 0 | 97 | 5744816.6669 | 5208556.7761
t2322 | 2276264.786 | 0 | 97 | 5744816.6669 | 5208556.7761
t2323 | 1876975.4616 | 0 | 97 | 5744816.6669 | 5208556.7761
t2324 | 1496871.6516 | 0 | 97 | 5744816.6669 | 5208556.7761
t2325 | 1819054.328 | 0 | 97 | 5744816.6669 | 5208556.7761
t2326 | 2126322.4218 | 222659.5938 | 97 | 5744816.6669 | 5208556.7761
t2327 | 2711699.7459 | 1164973.698 | 97 | 5744816.6669 | 5208556.7761
t2328 | 3639180.7602 | 2520778.8487 | 97 | 5744816.6669 | 5208556.7761
t2329 | 4703692.3469 | 3989818.7864 | 98 | 7180292.9828 | 7415947.9632
t2330 | 5698199.3009 | 5317466.7353 | 98 | 7180292.9828 | 7415947.9632
t2331 | 6427799.3468 | 6261228.8493 | 98 | 7180292.9828 | 7415947.9632
t2332 | 7082805.2549 | 7059009.4695 | 98 | 7180292.9828 | 7415947.9632
t2333 | 7571310.8375 | 7571310.8375 | 98 | 7180292.9828 | 7415947.9632
t2334 | 8187620.6258 | 8331909.8231 | 98 | 7180292.9828 | 7415947.9632
t2335 | 8557007.4718 | 8991845.2064 | 98 | 7180292.9828 | 7415947.9632
t2336 | 8553908.446 | 9411307.4013 | 98 | 7180292.9828 | 7415947.9632
t2337 | 8185664.6675 | 9563535.3702 | 98 | 7180292.9828 | 7415947.9632
t2338 | 8163060.1116 | 9318130.9327 | 98 | 7180292.9828 | 7415947.9632
t2339 | 8042338.2195 | 9013864.5011 | 98 | 7180292.9828 | 7415947.9632
t2340 | 7504135.4927 | 8784852.9114 | 98 | 7180292.9828 | 7415947.9632
t2341 | 7150935.3094 | 8464541.9845 | 98 | 7180292.9828 | 7415947.9632
t2342 | 6968413.6735 | 8247918.192 | 98 | 7180292.9828 | 7415947.9632
t2343 | 7376416.7453 | 8335210.8554 | 98 | 7180292.9828 | 7415947.9632
t2344 | 7770185.8288 | 8496630.9285 | 98 | 7180292.9828 | 7415947.9632
t2345 | 7915542.9191 | 7954945.7739 | 98 | 7180292.9828 | 7415947.9632
t2346 | 7054471.6053 | 6430172.3431 | 98 | 7180292.9828 | 7415947.9632
t2347 | 6205924.5857 | 5206501.601 | 98 | 7180292.9828 | 7415947.9632
t2348 | 6071836.706 | 5143801.0773 | 98 | 7180292.9828 | 7415947.9632
t2349 | 6367734.7247 | 5725248.5203 | 98 | 7180292.9828 | 7415947.9632
t2350 | 7026666.854 | 6788709.0005 | 98 | 7180292.9828 | 7415947.9632
t2351 | 6999542.6246 | 6904359.4832 | 98 | 7180292.9828 | 7415947.9632
t2352 | 6741817.8897 | 6670430.5336 | 98 | 7180292.9828 | 7415947.9632
t2353 | 6402121.6669 | 6259346.9548 | 99 | 4832580.4674 | 5434712.6018
t2354 | 5896613.7487 | 5587268.5391 | 99 | 4832580.4674 | 5434712.6018
t2355 | 5136067.925 | 4564969.0766 | 99 | 4832580.4674 | 5434712.6018
t2356 | 4113720.6434 | 3161889.2294 | 99 | 4832580.4674 | 5434712.6018
t2357 | 2828015.7688 | 1376472.8624 | 99 | 4832580.4674 | 5434712.6018
t2358 | 1531640.4347 | 0 | 99 | 4832580.4674 | 5434712.6018
t2359 | 0 | 0 | 99 | 4832580.4674 | 5434712.6018
t2360 | 929184.4303 | 1696540.3101 | 99 | 4832580.4674 | 5434712.6018
t2361 | 2863656.5541 | 5346272.562 | 99 | 4832580.4674 | 5434712.6018
t2362 | 2537350.1036 | 5313697.6918 | 99 | 4832580.4674 | 5434712.6018
t2363 | 2781441.6998 | 5863495.7971 | 99 | 4832580.4674 | 5434712.6018
t2364 | 3229590.5889 | 6657819.4377 | 99 | 4832580.4674 | 5434712.6018
t2365 | 3935022.7618 | 7158792.7436 | 99 | 4832580.4674 | 5434712.6018
t2366 | 4494117.254 | 7436887.827 | 99 | 4832580.4674 | 5434712.6018
t2367 | 5766200.7176 | 7979644.7332 | 99 | 4832580.4674 | 5434712.6018
t2368 | 7586404.7357 | 8640381.9872 | 99 | 4832580.4674 | 5434712.6018
t2369 | 8281257.5764 | 8754894.9957 | 99 | 4832580.4674 | 5434712.6018
t2370 | 8206589.7277 | 8051082.844 | 99 | 4832580.4674 | 5434712.6018
t2371 | 7663897.7106 | 7211777.7889 | 99 | 4832580.4674 | 5434712.6018
t2372 | 6989234.4799 | 6394339.8462 | 99 | 4832580.4674 | 5434712.6018
t2373 | 6352198.7498 | 5733508.3307 | 99 | 4832580.4674 | 5434712.6018
t2374 | 6031933.2951 | 5484630.2321 | 99 | 4832580.4674 | 5434712.6018
t2375 | 6042074.7657 | 5613750.6293 | 99 | 4832580.4674 | 5434712.6018
t2376 | 6383595.879 | 6145638.0255 | 99 | 4832580.4674 | 5434712.6018
t2377 | 6847265.7297 | 6775878.3736 | 100 | 4172670.141 | 4095070.0748
t2378 | 7114920.5525 | 7114920.5525 | 100 | 4172670.141 | 4095070.0748
t2379 | 7356897.145 | 7356897.145 | 100 | 4172670.141 | 4095070.0748
t2380 | 7891161.3175 | 7891161.3175 | 100 | 4172670.141 | 4095070.0748
t2381 | 8994904.56 | 8994904.56 | 100 | 4172670.141 | 4095070.0748
t2382 | 9654628.8647 | 9694185.792 | 100 | 4172670.141 | 4095070.0748
t2383 | 8493028.9041 | 8753563.0829 | 100 | 4172670.141 | 4095070.0748
t2384 | 7919556.647 | 8807566.5711 | 100 | 4172670.141 | 4095070.0748
t2385 | 8402758.7462 | 10117402.5845 | 100 | 4172670.141 | 4095070.0748
t2386 | 6206426.7148 | 7931524.4369 | 100 | 4172670.141 | 4095070.0748
t2387 | 4621787.6172 | 6285650.2819 | 100 | 4172670.141 | 4095070.0748
t2388 | 4035344.2667 | 5022772.6428 | 100 | 4172670.141 | 4095070.0748
t2389 | 3109171.1612 | 3074446.1548 | 100 | 4172670.141 | 4095070.0748
t2390 | 1368687.618 | 162668.4312 | 100 | 4172670.141 | 4095070.0748
t2391 | 0 | 0 | 100 | 4172670.141 | 4095070.0748
t2392 | 0 | 0 | 100 | 4172670.141 | 4095070.0748
t2393 | 0 | 0 | 100 | 4172670.141 | 4095070.0748
t2394 | 0 | 0 | 100 | 4172670.141 | 4095070.0748
t2395 | 1318496.2598 | 0 | 100 | 4172670.141 | 4095070.0748
t2396 | 2701514.1897 | 298139.8692 | 100 | 4172670.141 | 4095070.0748
t2397 | 2121987.5523 | 0 | 100 | 4172670.141 | 4095070.0748
t2398 | 898518.1691 | 0 | 100 | 4172670.141 | 4095070.0748
t2399 | 456587.6041 | 0 | 100 | 4172670.141 | 4095070.0748
t2400 | 630439.7646 | 0 | 100 | 4172670.141 | 4095070.0748
t2401 | 0 | 0 | 101 | 802778.3322 | 676439.1088
t2402 | 0 | 0 | 101 | 802778.3322 | 676439.1088
t2403 | 0 | 0 | 101 | 802778.3322 | 676439.1088
t2404 | 0 | 0 | 101 | 802778.3322 | 676439.1088
t2405 | 0 | 0 | 101 | 802778.3322 | 676439.1088
t2406 | 0 | 0 | 101 | 802778.3322 | 676439.1088
t2407 | 0 | 0 | 101 | 802778.3322 | 676439.1088
t2408 | 45210.8373 | 0 | 101 | 802778.3322 | 676439.1088
t2409 | 238703.9243 | 0 | 101 | 802778.3322 | 676439.1088
t2410 | 0 | 0 | 101 | 802778.3322 | 676439.1088
t2411 | 0 | 0 | 101 | 802778.3322 | 676439.1088
t2412 | 0 | 0 | 101 | 802778.3322 | 676439.1088
t2413 | 0 | 0 | 101 | 802778.3322 | 676439.1088
t2414 | 0 | 0 | 101 | 802778.3322 | 676439.1088
t2415 | 0 | 0 | 101 | 802778.3322 | 676439.1088
t2416 | 0 | 0 | 101 | 802778.3322 | 676439.1088
t2417 | 0 | 0 | 101 | 802778.3322 | 676439.1088
t2418 | 0 | 0 | 101 | 802778.3322 | 676439.1088
t2419 | 0 | 0 | 101 | 802778.3322 | 676439.1088
t2420 | 0 | 0 | 101 | 802778.3322 | 676439.1088
t2421 | 725584.8455 | 0 | 101 | 802778.3322 | 676439.1088
t2422 | 4246985.5665 | 2843034.2308 | 101 | 802778.3322 | 676439.1088
t2423 | 6491188.2503 | 5967680.9725 | 101 | 802778.3322 | 676439.1088
t2424 | 7519006.5496 | 7423823.4082 | 101 | 802778.3322 | 676439.1088
t2425 | 7653384.7925 | 7653384.7925 | 102 | 6194859.9834 | 6567418.1652
t2426 | 7710672.02 | 7710672.02 | 102 | 6194859.9834 | 6567418.1652
t2427 | 7826296.0425 | 7826296.0425 | 102 | 6194859.9834 | 6567418.1652
t2428 | 8339773.1175 | 8339773.1175 | 102 | 6194859.9834 | 6567418.1652
t2429 | 9282499.265 | 9282499.265 | 102 | 6194859.9834 | 6567418.1652
t2430 | 10241380.7351 | 10509346.3872 | 102 | 6194859.9834 | 6567418.1652
t2431 | 10530360.9115 | 11161019.6996 | 102 | 6194859.9834 | 6567418.1652
t2432 | 10407911.5006 | 11461131.5095 | 102 | 6194859.9834 | 6567418.1652
t2433 | 9294866.1424 | 11672454.8551 | 102 | 6194859.9834 | 6567418.1652
t2434 | 7391340.4114 | 11557084.5336 | 102 | 6194859.9834 | 6567418.1652
t2435 | 6698271.3012 | 10993602.3064 | 102 | 6194859.9834 | 6567418.1652
t2436 | 7122171.2617 | 10533881.7259 | 102 | 6194859.9834 | 6567418.1652
t2437 | 7510940.0651 | 9521285.6263 | 102 | 6194859.9834 | 6567418.1652
t2438 | 7063703.1345 | 7672985.3777 | 102 | 6194859.9834 | 6567418.1652
t2439 | 6321800.4152 | 6014418.7885 | 102 | 6194859.9834 | 6567418.1652
t2440 | 5638246.415 | 4502562.3165 | 102 | 6194859.9834 | 6567418.1652
t2441 | 4606753.0289 | 2796604.7845 | 102 | 6194859.9834 | 6567418.1652
t2442 | 4926572.7661 | 3181144.207 | 102 | 6194859.9834 | 6567418.1652
t2443 | 4639387.6923 | 2854703.791 | 102 | 6194859.9834 | 6567418.1652
t2444 | 4205460.2896 | 2373184.8176 | 102 | 6194859.9834 | 6567418.1652
t2445 | 1264848.2941 | 0 | 102 | 6194859.9834 | 6567418.1652
t2446 | 0 | 0 | 102 | 6194859.9834 | 6567418.1652
t2447 | 0 | 0 | 102 | 6194859.9834 | 6567418.1652
t2448 | 0 | 0 | 102 | 6194859.9834 | 6567418.1652
t2449 | 0 | 0 | 103 | 3984949.5843 | 4654122.0572
t2450 | 0 | 0 | 103 | 3984949.5843 | 4654122.0572
t2451 | 1182008.4014 | 0 | 103 | 3984949.5843 | 4654122.0572
t2452 | 2269228.1827 | 579727.4228 | 103 | 3984949.5843 | 4654122.0572
t2453 | 2460656.8502 | 771156.0903 | 103 | 3984949.5843 | 4654122.0572
t2454 | 2148097.772 | 603187.7945 | 103 | 3984949.5843 | 4654122.0572
t2455 | 1312422.6923 | 525332.5857 | 103 | 3984949.5843 | 4654122.0572
t2456 | 3051259.9109 | 4510208.0511 | 103 | 3984949.5843 | 4654122.0572
t2457 | 2425896.5196 | 4789835.1858 | 103 | 3984949.5843 | 4654122.0572
t2458 | 2786172.2633 | 6081021.4562 | 103 | 3984949.5843 | 4654122.0572
t2459 | 3718923.5723 | 7759624.267 | 103 | 3984949.5843 | 4654122.0572
t2460 | 4352018.6622 | 8505030.6129 | 103 | 3984949.5843 | 4654122.0572
t2461 | 5037673.461 | 8741601.0203 | 103 | 3984949.5843 | 4654122.0572
t2462 | 6486273.6156 | 8928883.5986 | 103 | 3984949.5843 | 4654122.0572
t2463 | 7082228.1843 | 9040438.7192 | 103 | 3984949.5843 | 4654122.0572
t2464 | 7810456.7844 | 9536773.9665 | 103 | 3984949.5843 | 4654122.0572
t2465 | 8635518.2247 | 9599163.9353 | 103 | 3984949.5843 | 4654122.0572
t2466 | 9160335.1875 | 9294318.0136 | 103 | 3984949.5843 | 4654122.0572
t2467 | 9094023.0898 | 9046431.5191 | 103 | 3984949.5843 | 4654122.0572
t2468 | 8272172.4614 | 8010418.8225 | 103 | 3984949.5843 | 4654122.0572
t2469 | 5551304.5758 | 4575677.3764 | 103 | 3984949.5843 | 4654122.0572
t2470 | 2560987.0499 | 800098.934 | 103 | 3984949.5843 | 4654122.0572
t2471 | 241132.5624 | 0 | 103 | 3984949.5843 | 4654122.0572
t2472 | 0 | 0 | 103 | 3984949.5843 | 4654122.0572
t2473 | 0 | 0 | 104 | 516328.5582 | 267447.2962
t2474 | 0 | 0 | 104 | 516328.5582 | 267447.2962
t2475 | 0 | 0 | 104 | 516328.5582 | 267447.2962
t2476 | 417681.293 | 0 | 104 | 516328.5582 | 267447.2962
t2477 | 1001850.661 | 0 | 104 | 516328.5582 | 267447.2962
t2478 | 1469827.0134 | 0 | 104 | 516328.5582 | 267447.2962
t2479 | 1258403.7392 | 185918.2809 | 104 | 516328.5582 | 267447.2962
t2480 | 3203951.157 | 3564815.103 | 104 | 516328.5582 | 267447.2962
t2481 | 1845475.2893 | 2668001.7257 | 104 | 516328.5582 | 267447.2962
t2482 | 0 | 0 | 104 | 516328.5582 | 267447.2962
t2483 | 0 | 0 | 104 | 516328.5582 | 267447.2962
t2484 | 0 | 0 | 104 | 516328.5582 | 267447.2962
t2485 | 0 | 0 | 104 | 516328.5582 | 267447.2962
t2486 | 0 | 0 | 104 | 516328.5582 | 267447.2962
t2487 | 0 | 0 | 104 | 516328.5582 | 267447.2962
t2488 | 0 | 0 | 104 | 516328.5582 | 267447.2962
t2489 | 0 | 0 | 104 | 516328.5582 | 267447.2962
t2490 | 1459626.2394 | 0 | 104 | 516328.5582 | 267447.2962
t2491 | 1416306.5845 | 0 | 104 | 516328.5582 | 267447.2962
t2492 | 0 | 0 | 104 | 516328.5582 | 267447.2962
t2493 | 0 | 0 | 104 | 516328.5582 | 267447.2962
t2494 | 0 | 0 | 104 | 516328.5582 | 267447.2962
t2495 | 0 | 0 | 104 | 516328.5582 | 267447.2962
t2496 | 318763.421 | 0 | 104 | 516328.5582 | 267447.2962
t2497 | 2244432.6489 | 816685.5278 | 105 | 3472041.6882 | 4787439.3912
t2498 | 3535540.3731 | 2512321.603 | 105 | 3472041.6882 | 4787439.3912
t2499 | 4165767.4614 | 3332914.9741 | 105 | 3472041.6882 | 4787439.3912
t2500 | 5416576.3154 | 4916864.823 | 105 | 3472041.6882 | 4787439.3912
t2501 | 6642691.5342 | 6452325.2514 | 105 | 3472041.6882 | 4787439.3912
t2502 | 7281135.9665 | 7723097.0295 | 105 | 3472041.6882 | 4787439.3912
t2503 | 6906933.2476 | 8619761.0155 | 105 | 3472041.6882 | 4787439.3912
t2504 | 6218985.1148 | 9218139.1446 | 105 | 3472041.6882 | 4787439.3912
t2505 | 5424433.7805 | 9433612.1914 | 105 | 3472041.6882 | 4787439.3912
t2506 | 4765005.7184 | 9490737.8459 | 105 | 3472041.6882 | 4787439.3912
t2507 | 4367378.6841 | 9418987.1384 | 105 | 3472041.6882 | 4787439.3912
t2508 | 4166605.3774 | 9299682.9134 | 105 | 3472041.6882 | 4787439.3912
t2509 | 4069150.7323 | 9037219.4079 | 105 | 3472041.6882 | 4787439.3912
t2510 | 3987092.5285 | 8290304.1047 | 105 | 3472041.6882 | 4787439.3912
t2511 | 3955295.6879 | 7124652.3556 | 105 | 3472041.6882 | 4787439.3912
t2512 | 4142698.1868 | 5670306.2977 | 105 | 3472041.6882 | 4787439.3912
t2513 | 3864384.6792 | 3540933.7657 | 105 | 3472041.6882 | 4787439.3912
t2514 | 2174892.4805 | 0 | 105 | 3472041.6882 | 4787439.3912
t2515 | 0 | 0 | 105 | 3472041.6882 | 4787439.3912
t2516 | 0 | 0 | 105 | 3472041.6882 | 4787439.3912
t2517 | 0 | 0 | 105 | 3472041.6882 | 4787439.3912
t2518 | 0 | 0 | 105 | 3472041.6882 | 4787439.3912
t2519 | 0 | 0 | 105 | 3472041.6882 | 4787439.3912
t2520 | 0 | 0 | 105 | 3472041.6882 | 4787439.3912
t2521 | 0 | 0 | 106 | 4646149.702 | 5834173.678
t2522 | 1371982.2047 | 0 | 106 | 4646149.702 | 5834173.678
t2523 | 2676778.5815 | 1272827.2458 | 106 | 4646149.702 | 5834173.678
t2524 | 3719729.9353 | 2625123.8092 | 106 | 4646149.702 | 5834173.678
t2525 | 5006288.8069 | 4292415.2464 | 106 | 4646149.702 | 5834173.678
t2526 | 6135592.7519 | 6257902.2341 | 106 | 4646149.702 | 5834173.678
t2527 | 6382310.5267 | 7860819.1416 | 106 | 4646149.702 | 5834173.678
t2528 | 5661435.6239 | 8559496.084 | 106 | 4646149.702 | 5834173.678
t2529 | 4808043.4722 | 8806915.5119 | 106 | 4646149.702 | 5834173.678
t2530 | 3948281.0119 | 8652288.0509 | 106 | 4646149.702 | 5834173.678
t2531 | 3297578.5997 | 8392637.2309 | 106 | 4646149.702 | 5834173.678
t2532 | 3049544.2322 | 8215209.4009 | 106 | 4646149.702 | 5834173.678
t2533 | 3088008.3406 | 8020128.8084 | 106 | 4646149.702 | 5834173.678
t2534 | 3677466.3602 | 8016448.6507 | 106 | 4646149.702 | 5834173.678
t2535 | 4763336.9686 | 8034396.9359 | 106 | 4646149.702 | 5834173.678
t2536 | 6671026.9089 | 8467062.8893 | 106 | 4646149.702 | 5834173.678
t2537 | 7716372.6057 | 8302167.2085 | 106 | 4646149.702 | 5834173.678
t2538 | 7701533.3506 | 7551936.8952 | 106 | 4646149.702 | 5834173.678
t2539 | 6730394.7995 | 6040317.0244 | 106 | 4646149.702 | 5834173.678
t2540 | 5669675.1557 | 4670252.171 | 106 | 4646149.702 | 5834173.678
t2541 | 5079038.6631 | 4055819.893 | 106 | 4646149.702 | 5834173.678
t2542 | 4953389.7036 | 4049149.8603 | 106 | 4646149.702 | 5834173.678
t2543 | 4732516.0565 | 3923459.3546 | 106 | 4646149.702 | 5834173.678
t2544 | 4667268.1869 | 3953394.6264 | 106 | 4646149.702 | 5834173.678
t2545 | 4739023.9322 | 4096537.7278 | 107 | 4472865.4839 | 4372321.2362
t2546 | 4981790.495 | 4410691.6466 | 107 | 4472865.4839 | 4372321.2362
t2547 | 5159002.0151 | 4611698.9521 | 107 | 4472865.4839 | 4372321.2362
t2548 | 5210958.6774 | 4616064.0437 | 107 | 4472865.4839 | 4372321.2362
t2549 | 5201532.9575 | 4540404.1533 | 107 | 4472865.4839 | 4372321.2362
t2550 | 5439565.9428 | 4936972.9926 | 107 | 4472865.4839 | 4372321.2362
t2551 | 5511301.1524 | 5570405.4346 | 107 | 4472865.4839 | 4372321.2362
t2552 | 6515881.3162 | 7651398.2224 | 107 | 4472865.4839 | 4372321.2362
t2553 | 7417718.4627 | 8808622.922 | 107 | 4472865.4839 | 4372321.2362
t2554 | 7722254.7398 | 9265027.3824 | 107 | 4472865.4839 | 4372321.2362
t2555 | 7162992.5347 | 9193347.6682 | 107 | 4472865.4839 | 4372321.2362
t2556 | 5314031.9181 | 8890342.7371 | 107 | 4472865.4839 | 4372321.2362
t2557 | 4678705.8547 | 8386573.6994 | 107 | 4472865.4839 | 4372321.2362
t2558 | 4605299.2857 | 7102014.4378 | 107 | 4472865.4839 | 4372321.2362
t2559 | 4990684.4158 | 5415966.4619 | 107 | 4472865.4839 | 4372321.2362
t2560 | 4498960.3818 | 3352969.912 | 107 | 4472865.4839 | 4372321.2362
t2561 | 2727264.304 | 537596.3941 | 107 | 4472865.4839 | 4372321.2362
t2562 | 1896212.4249 | 0 | 107 | 4472865.4839 | 4372321.2362
t2563 | 2482512.1329 | 245708.3099 | 107 | 4472865.4839 | 4372321.2362
t2564 | 2721038.2485 | 627009.1376 | 107 | 4472865.4839 | 4372321.2362
t2565 | 3018249.0399 | 1257360.924 | 107 | 4472865.4839 | 4372321.2362
t2566 | 2809492.648 | 1191379.2442 | 107 | 4472865.4839 | 4372321.2362
t2567 | 1988505.3799 | 227617.264 | 107 | 4472865.4839 | 4372321.2362
t2568 | 555793.3532 | 0 | 107 | 4472865.4839 | 4372321.2362
t2569 | 0 | 0 | 108 | 2068675.5087 | 2614453.4258
t2570 | 0 | 0 | 108 | 2068675.5087 | 2614453.4258
t2571 | 0 | 0 | 108 | 2068675.5087 | 2614453.4258
t2572 | 624948.3746 | 0 | 108 | 2068675.5087 | 2614453.4258
t2573 | 3361838.7302 | 1402248.1029 | 108 | 2068675.5087 | 2614453.4258
t2574 | 5887420.6334 | 4730366.5498 | 108 | 2068675.5087 | 2614453.4258
t2575 | 7406344.609 | 7562448.1028 | 108 | 2068675.5087 | 2614453.4258
t2576 | 8656425.2427 | 10591141.5773 | 108 | 2068675.5087 | 2614453.4258
t2577 | 8395453.8365 | 11427497.1227 | 108 | 2068675.5087 | 2614453.4258
t2578 | 7010147.6346 | 10749691.8357 | 108 | 2068675.5087 | 2614453.4258
t2579 | 5027467.7129 | 8886138.3533 | 108 | 2068675.5087 | 2614453.4258
t2580 | 2877855.2303 | 5839107.7707 | 108 | 2068675.5087 | 2614453.4258
t2581 | 400310.2057 | 1558242.8049 | 108 | 2068675.5087 | 2614453.4258
t2582 | 0 | 0 | 108 | 2068675.5087 | 2614453.4258
t2583 | 0 | 0 | 108 | 2068675.5087 | 2614453.4258
t2584 | 0 | 0 | 108 | 2068675.5087 | 2614453.4258
t2585 | 0 | 0 | 108 | 2068675.5087 | 2614453.4258
t2586 | 0 | 0 | 108 | 2068675.5087 | 2614453.4258
t2587 | 0 | 0 | 108 | 2068675.5087 | 2614453.4258
t2588 | 0 | 0 | 108 | 2068675.5087 | 2614453.4258
t2589 | 0 | 0 | 108 | 2068675.5087 | 2614453.4258
t2590 | 0 | 0 | 108 | 2068675.5087 | 2614453.4258
t2591 | 0 | 0 | 108 | 2068675.5087 | 2614453.4258
t2592 | 0 | 0 | 108 | 2068675.5087 | 2614453.4258
t2593 | 0 | 0 | 109 | 791456.9819 | 885658.465
t2594 | 0 | 0 | 109 | 791456.9819 | 885658.465
t2595 | 0 | 0 | 109 | 791456.9819 | 885658.465
t2596 | 0 | 0 | 109 | 791456.9819 | 885658.465
t2597 | 0 | 0 | 109 | 791456.9819 | 885658.465
t2598 | 5125933.5357 | 3741985.2125 | 109 | 791456.9819 | 885658.465
t2599 | 6827846.6279 | 7134906.9899 | 109 | 791456.9819 | 885658.465
t2600 | 5952793.1454 | 7629086.3966 | 109 | 791456.9819 | 885658.465
t2601 | 1088394.2559 | 2749824.5605 | 109 | 791456.9819 | 885658.465
t2602 | 0 | 0 | 109 | 791456.9819 | 885658.465
t2603 | 0 | 0 | 109 | 791456.9819 | 885658.465
t2604 | 0 | 0 | 109 | 791456.9819 | 885658.465
t2605 | 0 | 0 | 109 | 791456.9819 | 885658.465
t2606 | 0 | 0 | 109 | 791456.9819 | 885658.465
t2607 | 0 | 0 | 109 | 791456.9819 | 885658.465
t2608 | 0 | 0 | 109 | 791456.9819 | 885658.465
t2609 | 0 | 0 | 109 | 791456.9819 | 885658.465
t2610 | 0 | 0 | 109 | 791456.9819 | 885658.465
t2611 | 0 | 0 | 109 | 791456.9819 | 885658.465
t2612 | 0 | 0 | 109 | 791456.9819 | 885658.465
t2613 | 0 | 0 | 109 | 791456.9819 | 885658.465
t2614 | 0 | 0 | 109 | 791456.9819 | 885658.465
t2615 | 0 | 0 | 109 | 791456.9819 | 885658.465
t2616 | 0 | 0 | 109 | 791456.9819 | 885658.465
t2617 | 0 | 0 | 110 | 0 | 0
t2618 | 0 | 0 | 110 | 0 | 0
t2619 | 0 | 0 | 110 | 0 | 0
t2620 | 0 | 0 | 110 | 0 | 0
t2621 | 0 | 0 | 110 | 0 | 0
t2622 | 0 | 0 | 110 | 0 | 0
t2623 | 0 | 0 | 110 | 0 | 0
t2624 | 0 | 0 | 110 | 0 | 0
t2625 | 0 | 0 | 110 | 0 | 0
t2626 | 0 | 0 | 110 | 0 | 0
t2627 | 0 | 0 | 110 | 0 | 0
t2628 | 0 | 0 | 110 | 0 | 0
t2629 | 0 | 0 | 110 | 0 | 0
t2630 | 0 | 0 | 110 | 0 | 0
t2631 | 0 | 0 | 110 | 0 | 0
t2632 | 0 | 0 | 110 | 0 | 0
t2633 | 0 | 0 | 110 | 0 | 0
t2634 | 0 | 0 | 110 | 0 | 0
t2635 | 0 | 0 | 110 | 0 | 0
t2636 | 0 | 0 | 110 | 0 | 0
t2637 | 0 | 0 | 110 | 0 | 0
t2638 | 0 | 0 | 110 | 0 | 0
t2639 | 0 | 0 | 110 | 0 | 0
t2640 | 0 | 0 | 110 | 0 | 0
t2641 | 0 | 0 | 111 | 354463.1075 | 42610.4525
t2642 | 0 | 0 | 111 | 354463.1075 | 42610.4525
t2643 | 0 | 0 | 111 | 354463.1075 | 42610.4525
t2644 | 0 | 0 | 111 | 354463.1075 | 42610.4525
t2645 | 0 | 0 | 111 | 354463.1075 | 42610.4525
t2646 | 0 | 0 | 111 | 354463.1075 | 42610.4525
t2647 | 0 | 0 | 111 | 354463.1075 | 42610.4525
t2648 | 0 | 0 | 111 | 354463.1075 | 42610.4525
t2649 | 0 | 0 | 111 | 354463.1075 | 42610.4525
t2650 | 0 | 0 | 111 | 354463.1075 | 42610.4525
t2651 | 0 | 0 | 111 | 354463.1075 | 42610.4525
t2652 | 0 | 0 | 111 | 354463.1075 | 42610.4525
t2653 | 0 | 0 | 111 | 354463.1075 | 42610.4525
t2654 | 0 | 0 | 111 | 354463.1075 | 42610.4525
t2655 | 0 | 0 | 111 | 354463.1075 | 42610.4525
t2656 | 0 | 0 | 111 | 354463.1075 | 42610.4525
t2657 | 0 | 0 | 111 | 354463.1075 | 42610.4525
t2658 | 0 | 0 | 111 | 354463.1075 | 42610.4525
t2659 | 2194458.7458 | 0 | 111 | 354463.1075 | 42610.4525
t2660 | 3109937.6974 | 754154.9476 | 111 | 354463.1075 | 42610.4525
t2661 | 2600482.8775 | 268495.9131 | 111 | 354463.1075 | 42610.4525
t2662 | 602235.2604 | 0 | 111 | 354463.1075 | 42610.4525
t2663 | 0 | 0 | 111 | 354463.1075 | 42610.4525
t2664 | 0 | 0 | 111 | 354463.1075 | 42610.4525
t2665 | 0 | 0 | 112 | 895114.1935 | 769594.5866
t2666 | 0 | 0 | 112 | 895114.1935 | 769594.5866
t2667 | 0 | 0 | 112 | 895114.1935 | 769594.5866
t2668 | 0 | 0 | 112 | 895114.1935 | 769594.5866
t2669 | 2583538.0412 | 681845.3558 | 112 | 895114.1935 | 769594.5866
t2670 | 4837527.8453 | 4031044.4562 | 112 | 895114.1935 | 769594.5866
t2671 | 5505037.865 | 5652805.1304 | 112 | 895114.1935 | 769594.5866
t2672 | 5036858.2701 | 5929411.6498 | 112 | 895114.1935 | 769594.5866
t2673 | 194587.0436 | 221847.7773 | 112 | 895114.1935 | 769594.5866
t2674 | 0 | 0 | 112 | 895114.1935 | 769594.5866
t2675 | 0 | 0 | 112 | 895114.1935 | 769594.5866
t2676 | 0 | 0 | 112 | 895114.1935 | 769594.5866
t2677 | 0 | 0 | 112 | 895114.1935 | 769594.5866
t2678 | 0 | 0 | 112 | 895114.1935 | 769594.5866
t2679 | 0 | 0 | 112 | 895114.1935 | 769594.5866
t2680 | 0 | 0 | 112 | 895114.1935 | 769594.5866
t2681 | 0 | 0 | 112 | 895114.1935 | 769594.5866
t2682 | 0 | 0 | 112 | 895114.1935 | 769594.5866
t2683 | 0 | 0 | 112 | 895114.1935 | 769594.5866
t2684 | 0 | 0 | 112 | 895114.1935 | 769594.5866
t2685 | 0 | 0 | 112 | 895114.1935 | 769594.5866
t2686 | 0 | 0 | 112 | 895114.1935 | 769594.5866
t2687 | 86903.4622 | 0 | 112 | 895114.1935 | 769594.5866
t2688 | 3238288.117 | 1953315.708 | 112 | 895114.1935 | 769594.5866
t2689 | 5236110.6624 | 4641216.0287 | 113 | 2690804.1953 | 2343375.3569
t2690 | 5873640.5984 | 5492908.0328 | 113 | 2690804.1953 | 2343375.3569
t2691 | 5565373.4979 | 5065662.0055 | 113 | 2690804.1953 | 2343375.3569
t2692 | 5583972.4528 | 5060465.175 | 113 | 2690804.1953 | 2343375.3569
t2693 | 5775652.4793 | 5272757.944 | 113 | 2690804.1953 | 2343375.3569
t2694 | 6144054.8597 | 5847287.7492 | 113 | 2690804.1953 | 2343375.3569
t2695 | 6676051.608 | 6645280.0069 | 113 | 2690804.1953 | 2343375.3569
t2696 | 6988598.9874 | 7149252.4967 | 113 | 2690804.1953 | 2343375.3569
t2697 | 4051393.7967 | 3538487.9154 | 113 | 2690804.1953 | 2343375.3569
t2698 | 0 | 0 | 113 | 2690804.1953 | 2343375.3569
t2699 | 0 | 0 | 113 | 2690804.1953 | 2343375.3569
t2700 | 0 | 0 | 113 | 2690804.1953 | 2343375.3569
t2701 | 0 | 0 | 113 | 2690804.1953 | 2343375.3569
t2702 | 0 | 0 | 113 | 2690804.1953 | 2343375.3569
t2703 | 0 | 0 | 113 | 2690804.1953 | 2343375.3569
t2704 | 0 | 0 | 113 | 2690804.1953 | 2343375.3569
t2705 | 0 | 0 | 113 | 2690804.1953 | 2343375.3569
t2706 | 0 | 0 | 113 | 2690804.1953 | 2343375.3569
t2707 | 557539.1956 | 0 | 113 | 2690804.1953 | 2343375.3569
t2708 | 636521.2732 | 0 | 113 | 2690804.1953 | 2343375.3569
t2709 | 700454.0742 | 0 | 113 | 2690804.1953 | 2343375.3569
t2710 | 1548949.4438 | 0 | 113 | 2690804.1953 | 2343375.3569
t2711 | 3633572.7523 | 2419987.6994 | 113 | 2690804.1953 | 2343375.3569
t2712 | 5607415.0054 | 5107703.513 | 113 | 2690804.1953 | 2343375.3569
t2713 | 6508838.2192 | 6318471.9364 | 114 | 2783171.9481 | 2737674.6052
t2714 | 7086419.6473 | 7038828.0766 | 114 | 2783171.9481 | 2737674.6052
t2715 | 7411491.7024 | 7387695.917 | 114 | 2783171.9481 | 2737674.6052
t2716 | 8033704.7924 | 8009909.007 | 114 | 2783171.9481 | 2737674.6052
t2717 | 9543015.4762 | 9558475.033 | 114 | 2783171.9481 | 2737674.6052
t2718 | 11013138.0546 | 11095133.3669 | 114 | 2783171.9481 | 2737674.6052
t2719 | 9848409.4505 | 9873109.9911 | 114 | 2783171.9481 | 2737674.6052
t2720 | 6766932.4367 | 6422567.1956 | 114 | 2783171.9481 | 2737674.6052
t2721 | 584176.9754 | 0 | 114 | 2783171.9481 | 2737674.6052
t2722 | 0 | 0 | 114 | 2783171.9481 | 2737674.6052
t2723 | 0 | 0 | 114 | 2783171.9481 | 2737674.6052
t2724 | 0 | 0 | 114 | 2783171.9481 | 2737674.6052
t2725 | 0 | 0 | 114 | 2783171.9481 | 2737674.6052
t2726 | 0 | 0 | 114 | 2783171.9481 | 2737674.6052
t2727 | 0 | 0 | 114 | 2783171.9481 | 2737674.6052
t2728 | 0 | 0 | 114 | 2783171.9481 | 2737674.6052
t2729 | 0 | 0 | 114 | 2783171.9481 | 2737674.6052
t2730 | 0 | 0 | 114 | 2783171.9481 | 2737674.6052
t2731 | 0 | 0 | 114 | 2783171.9481 | 2737674.6052
t2732 | 0 | 0 | 114 | 2783171.9481 | 2737674.6052
t2733 | 0 | 0 | 114 | 2783171.9481 | 2737674.6052
t2734 | 0 | 0 | 114 | 2783171.9481 | 2737674.6052
t2735 | 0 | 0 | 114 | 2783171.9481 | 2737674.6052
t2736 | 0 | 0 | 114 | 2783171.9481 | 2737674.6052
t2737 | 0 | 0 | 115 | 0 | 0
t2738 | 0 | 0 | 115 | 0 | 0
t2739 | 0 | 0 | 115 | 0 | 0
t2740 | 0 | 0 | 115 | 0 | 0
t2741 | 0 | 0 | 115 | 0 | 0
t2742 | 0 | 0 | 115 | 0 | 0
t2743 | 0 | 0 | 115 | 0 | 0
t2744 | 0 | 0 | 115 | 0 | 0
t2745 | 0 | 0 | 115 | 0 | 0
t2746 | 0 | 0 | 115 | 0 | 0
t2747 | 0 | 0 | 115 | 0 | 0
t2748 | 0 | 0 | 115 | 0 | 0
t2749 | 0 | 0 | 115 | 0 | 0
t2750 | 0 | 0 | 115 | 0 | 0
t2751 | 0 | 0 | 115 | 0 | 0
t2752 | 0 | 0 | 115 | 0 | 0
t2753 | 0 | 0 | 115 | 0 | 0
t2754 | 0 | 0 | 115 | 0 | 0
t2755 | 0 | 0 | 115 | 0 | 0
t2756 | 0 | 0 | 115 | 0 | 0
t2757 | 0 | 0 | 115 | 0 | 0
t2758 | 0 | 0 | 115 | 0 | 0
t2759 | 0 | 0 | 115 | 0 | 0
t2760 | 0 | 0 | 115 | 0 | 0
t2761 | 0 | 0 | 116 | 130162.1205 | 139412.2571
t2762 | 0 | 0 | 116 | 130162.1205 | 139412.2571
t2763 | 0 | 0 | 116 | 130162.1205 | 139412.2571
t2764 | 0 | 0 | 116 | 130162.1205 | 139412.2571
t2765 | 0 | 0 | 116 | 130162.1205 | 139412.2571
t2766 | 0 | 0 | 116 | 130162.1205 | 139412.2571
t2767 | 2548289.3309 | 2163449.2876 | 116 | 130162.1205 | 139412.2571
t2768 | 575601.5604 | 1182444.8835 | 116 | 130162.1205 | 139412.2571
t2769 | 0 | 0 | 116 | 130162.1205 | 139412.2571
t2770 | 0 | 0 | 116 | 130162.1205 | 139412.2571
t2771 | 0 | 0 | 116 | 130162.1205 | 139412.2571
t2772 | 0 | 0 | 116 | 130162.1205 | 139412.2571
t2773 | 0 | 0 | 116 | 130162.1205 | 139412.2571
t2774 | 0 | 0 | 116 | 130162.1205 | 139412.2571
t2775 | 0 | 0 | 116 | 130162.1205 | 139412.2571
t2776 | 0 | 0 | 116 | 130162.1205 | 139412.2571
t2777 | 0 | 0 | 116 | 130162.1205 | 139412.2571
t2778 | 0 | 0 | 116 | 130162.1205 | 139412.2571
t2779 | 0 | 0 | 116 | 130162.1205 | 139412.2571
t2780 | 0 | 0 | 116 | 130162.1205 | 139412.2571
t2781 | 0 | 0 | 116 | 130162.1205 | 139412.2571
t2782 | 0 | 0 | 116 | 130162.1205 | 139412.2571
t2783 | 0 | 0 | 116 | 130162.1205 | 139412.2571
t2784 | 0 | 0 | 116 | 130162.1205 | 139412.2571
t2785 | 0 | 0 | 117 | 162788.3742 | 598400.8082
t2786 | 0 | 0 | 117 | 162788.3742 | 598400.8082
t2787 | 0 | 0 | 117 | 162788.3742 | 598400.8082
t2788 | 0 | 0 | 117 | 162788.3742 | 598400.8082
t2789 | 0 | 0 | 117 | 162788.3742 | 598400.8082
t2790 | 0 | 0 | 117 | 162788.3742 | 598400.8082
t2791 | 1174546.9802 | 231340.2599 | 117 | 162788.3742 | 598400.8082
t2792 | 828655.2286 | 1311822.0969 | 117 | 162788.3742 | 598400.8082
t2793 | 0 | 787309.5815 | 117 | 162788.3742 | 598400.8082
t2794 | 525826.9682 | 3065979.1773 | 117 | 162788.3742 | 598400.8082
t2795 | 641740.2905 | 3789176.8569 | 117 | 162788.3742 | 598400.8082
t2796 | 736151.5138 | 3988852.9473 | 117 | 162788.3742 | 598400.8082
t2797 | 0 | 1187138.478 | 117 | 162788.3742 | 598400.8082
t2798 | 0 | 0 | 117 | 162788.3742 | 598400.8082
t2799 | 0 | 0 | 117 | 162788.3742 | 598400.8082
t2800 | 0 | 0 | 117 | 162788.3742 | 598400.8082
t2801 | 0 | 0 | 117 | 162788.3742 | 598400.8082
t2802 | 0 | 0 | 117 | 162788.3742 | 598400.8082
t2803 | 0 | 0 | 117 | 162788.3742 | 598400.8082
t2804 | 0 | 0 | 117 | 162788.3742 | 598400.8082
t2805 | 0 | 0 | 117 | 162788.3742 | 598400.8082
t2806 | 0 | 0 | 117 | 162788.3742 | 598400.8082
t2807 | 0 | 0 | 117 | 162788.3742 | 598400.8082
t2808 | 0 | 0 | 117 | 162788.3742 | 598400.8082
t2809 | 0 | 0 | 118 | 1699409.3339 | 2513250.9384
t2810 | 0 | 0 | 118 | 1699409.3339 | 2513250.9384
t2811 | 0 | 0 | 118 | 1699409.3339 | 2513250.9384
t2812 | 0 | 0 | 118 | 1699409.3339 | 2513250.9384
t2813 | 3821357.1499 | 1970439.0782 | 118 | 1699409.3339 | 2513250.9384
t2814 | 6720991.1089 | 6240371.3139 | 118 | 1699409.3339 | 2513250.9384
t2815 | 7532131.0668 | 8762221.3844 | 118 | 1699409.3339 | 2513250.9384
t2816 | 7553963.819 | 10339713.0232 | 118 | 1699409.3339 | 2513250.9384
t2817 | 6139525.6103 | 9686277.7283 | 118 | 1699409.3339 | 2513250.9384
t2818 | 4935054.13 | 8960626.7566 | 118 | 1699409.3339 | 2513250.9384
t2819 | 3020298.9226 | 7063692.5448 | 118 | 1699409.3339 | 2513250.9384
t2820 | 1062502.2059 | 4682222.1453 | 118 | 1699409.3339 | 2513250.9384
t2821 | 0 | 2274028.9232 | 118 | 1699409.3339 | 2513250.9384
t2822 | 0 | 338429.6234 | 118 | 1699409.3339 | 2513250.9384
t2823 | 0 | 0 | 118 | 1699409.3339 | 2513250.9384
t2824 | 0 | 0 | 118 | 1699409.3339 | 2513250.9384
t2825 | 0 | 0 | 118 | 1699409.3339 | 2513250.9384
t2826 | 0 | 0 | 118 | 1699409.3339 | 2513250.9384
t2827 | 0 | 0 | 118 | 1699409.3339 | 2513250.9384
t2828 | 0 | 0 | 118 | 1699409.3339 | 2513250.9384
t2829 | 0 | 0 | 118 | 1699409.3339 | 2513250.9384
t2830 | 0 | 0 | 118 | 1699409.3339 | 2513250.9384
t2831 | 0 | 0 | 118 | 1699409.3339 | 2513250.9384
t2832 | 0 | 0 | 118 | 1699409.3339 | 2513250.9384
t2833 | 0 | 0 | 119 | 1830885.5826 | 2500537.6794
t2834 | 0 | 0 | 119 | 1830885.5826 | 2500537.6794
t2835 | 1818298.2276 | 105001.6824 | 119 | 1830885.5826 | 2500537.6794
t2836 | 4440248.8561 | 3536009.0128 | 119 | 1830885.5826 | 2500537.6794
t2837 | 6554791.382 | 6268029.0577 | 119 | 1830885.5826 | 2500537.6794
t2838 | 7453317.6499 | 8051844.4242 | 119 | 1830885.5826 | 2500537.6794
t2839 | 7335050.0415 | 9056214.038 | 119 | 1830885.5826 | 2500537.6794
t2840 | 6554395.4892 | 9378341.2079 | 119 | 1830885.5826 | 2500537.6794
t2841 | 5015820.9069 | 8440565.1277 | 119 | 1830885.5826 | 2500537.6794
t2842 | 3142327.1308 | 6794414.689 | 119 | 1830885.5826 | 2500537.6794
t2843 | 1627004.2978 | 5228394.1818 | 119 | 1830885.5826 | 2500537.6794
t2844 | 0 | 2849149.5823 | 119 | 1830885.5826 | 2500537.6794
t2845 | 0 | 304941.3023 | 119 | 1830885.5826 | 2500537.6794
t2846 | 0 | 0 | 119 | 1830885.5826 | 2500537.6794
t2847 | 0 | 0 | 119 | 1830885.5826 | 2500537.6794
t2848 | 0 | 0 | 119 | 1830885.5826 | 2500537.6794
t2849 | 0 | 0 | 119 | 1830885.5826 | 2500537.6794
t2850 | 0 | 0 | 119 | 1830885.5826 | 2500537.6794
t2851 | 0 | 0 | 119 | 1830885.5826 | 2500537.6794
t2852 | 0 | 0 | 119 | 1830885.5826 | 2500537.6794
t2853 | 0 | 0 | 119 | 1830885.5826 | 2500537.6794
t2854 | 0 | 0 | 119 | 1830885.5826 | 2500537.6794
t2855 | 0 | 0 | 119 | 1830885.5826 | 2500537.6794
t2856 | 0 | 0 | 119 | 1830885.5826 | 2500537.6794
t2857 | 1503153.9949 | 0 | 120 | 2580357.2179 | 3099262.8655
t2858 | 3467209.0052 | 2348807.0937 | 120 | 2580357.2179 | 3099262.8655
t2859 | 5073698.8748 | 4455008.4557 | 120 | 2580357.2179 | 3099262.8655
t2860 | 5922420.6835 | 5565483.9032 | 120 | 2580357.2179 | 3099262.8655
t2861 | 6661250.3834 | 6582284.0414 | 120 | 2580357.2179 | 3099262.8655
t2862 | 6902976.4527 | 7415869.2142 | 120 | 2580357.2179 | 3099262.8655
t2863 | 6578862.037 | 8317455.7331 | 120 | 2580357.2179 | 3099262.8655
t2864 | 5763919.6683 | 8742460.9555 | 120 | 2580357.2179 | 3099262.8655
t2865 | 4925315.2391 | 8815970.3808 | 120 | 2580357.2179 | 3099262.8655
t2866 | 3987966.4056 | 8430769.651 | 120 | 2580357.2179 | 3099262.8655
t2867 | 2483902.0981 | 6930025.1332 | 120 | 2580357.2179 | 3099262.8655
t2868 | 410458.5447 | 4019859.4575 | 120 | 2580357.2179 | 3099262.8655
t2869 | 0 | 168585.5339 | 120 | 2580357.2179 | 3099262.8655
t2870 | 0 | 0 | 120 | 2580357.2179 | 3099262.8655
t2871 | 0 | 0 | 120 | 2580357.2179 | 3099262.8655
t2872 | 0 | 0 | 120 | 2580357.2179 | 3099262.8655
t2873 | 0 | 0 | 120 | 2580357.2179 | 3099262.8655
t2874 | 0 | 0 | 120 | 2580357.2179 | 3099262.8655
t2875 | 0 | 0 | 120 | 2580357.2179 | 3099262.8655
t2876 | 0 | 0 | 120 | 2580357.2179 | 3099262.8655
t2877 | 1024742.9098 | 0 | 120 | 2580357.2179 | 3099262.8655
t2878 | 1729881.8991 | 0 | 120 | 2580357.2179 | 3099262.8655
t2879 | 2521257.2558 | 950735.4226 | 120 | 2580357.2179 | 3099262.8655
t2880 | 2971557.7768 | 1638993.7971 | 120 | 2580357.2179 | 3099262.8655
t2881 | 3481894.3176 | 2339696.6208 | 121 | 4346756.0015 | 5365543.1947
t2882 | 3969512.0682 | 2970089.0835 | 121 | 4346756.0015 | 5365543.1947
t2883 | 4859203.474 | 4050146.7721 | 121 | 4346756.0015 | 5365543.1947
t2884 | 5753154.8197 | 5110668.6153 | 121 | 4346756.0015 | 5365543.1947
t2885 | 6984727.7012 | 6496079.8227 | 121 | 4346756.0015 | 5365543.1947
t2886 | 7444588.4921 | 7412148.3334 | 121 | 4346756.0015 | 5365543.1947
t2887 | 6772387.8146 | 7795137.8074 | 121 | 4346756.0015 | 5365543.1947
t2888 | 7216121.2983 | 9692679.3654 | 121 | 4346756.0015 | 5365543.1947
t2889 | 7326844.5813 | 10956657.3992 | 121 | 4346756.0015 | 5365543.1947
t2890 | 6339400.8139 | 10693842.6612 | 121 | 4346756.0015 | 5365543.1947
t2891 | 5859936.1413 | 10520493.0034 | 121 | 4346756.0015 | 5365543.1947
t2892 | 5565329.7106 | 10356237.1034 | 121 | 4346756.0015 | 5365543.1947
t2893 | 5375593.0867 | 10182794.2959 | 121 | 4346756.0015 | 5365543.1947
t2894 | 5148307.8947 | 9557008.9835 | 121 | 4346756.0015 | 5365543.1947
t2895 | 5165781.6525 | 8487006.5035 | 121 | 4346756.0015 | 5365543.1947
t2896 | 4954229.7061 | 6561561.4015 | 121 | 4346756.0015 | 5365543.1947
t2897 | 4271058.6617 | 4013841.9185 | 121 | 4346756.0015 | 5365543.1947
t2898 | 2964058.8036 | 1283497.4423 | 121 | 4346756.0015 | 5365543.1947
t2899 | 2477508.606 | 293449.5393 | 121 | 4346756.0015 | 5365543.1947
t2900 | 1481230.8968 | 0 | 121 | 4346756.0015 | 5365543.1947
t2901 | 911273.4943 | 0 | 121 | 4346756.0015 | 5365543.1947
t2902 | 0 | 0 | 121 | 4346756.0015 | 5365543.1947
t2903 | 0 | 0 | 121 | 4346756.0015 | 5365543.1947
t2904 | 0 | 0 | 121 | 4346756.0015 | 5365543.1947
t2905 | 0 | 0 | 122 | 0 | 0
t2906 | 0 | 0 | 122 | 0 | 0
t2907 | 0 | 0 | 122 | 0 | 0
t2908 | 0 | 0 | 122 | 0 | 0
t2909 | 0 | 0 | 122 | 0 | 0
t2910 | 0 | 0 | 122 | 0 | 0
t2911 | 0 | 0 | 122 | 0 | 0
t2912 | 0 | 0 | 122 | 0 | 0
t2913 | 0 | 0 | 122 | 0 | 0
t2914 | 0 | 0 | 122 | 0 | 0
t2915 | 0 | 0 | 122 | 0 | 0
t2916 | 0 | 0 | 122 | 0 | 0
t2917 | 0 | 0 | 122 | 0 | 0
t2918 | 0 | 0 | 122 | 0 | 0
t2919 | 0 | 0 | 122 | 0 | 0
t2920 | 0 | 0 | 122 | 0 | 0
t2921 | 0 | 0 | 122 | 0 | 0
t2922 | 0 | 0 | 122 | 0 | 0
t2923 | 0 | 0 | 122 | 0 | 0
t2924 | 0 | 0 | 122 | 0 | 0
t2925 | 0 | 0 | 122 | 0 | 0
t2926 | 0 | 0 | 122 | 0 | 0
t2927 | 0 | 0 | 122 | 0 | 0
t2928 | 0 | 0 | 122 | 0 | 0
t2929 | 0 | 0 | 123 | 0 | 11042.8824
t2930 | 0 | 0 | 123 | 0 | 11042.8824
t2931 | 0 | 0 | 123 | 0 | 11042.8824
t2932 | 0 | 0 | 123 | 0 | 11042.8824
t2933 | 0 | 0 | 123 | 0 | 11042.8824
t2934 | 0 | 0 | 123 | 0 | 11042.8824
t2935 | 0 | 0 | 123 | 0 | 11042.8824
t2936 | 0 | 0 | 123 | 0 | 11042.8824
t2937 | 0 | 0 | 123 | 0 | 11042.8824
t2938 | 0 | 0 | 123 | 0 | 11042.8824
t2939 | 0 | 0 | 123 | 0 | 11042.8824
t2940 | 0 | 0 | 123 | 0 | 11042.8824
t2941 | 0 | 265029.1774 | 123 | 0 | 11042.8824
t2942 | 0 | 0 | 123 | 0 | 11042.8824
t2943 | 0 | 0 | 123 | 0 | 11042.8824
t2944 | 0 | 0 | 123 | 0 | 11042.8824
t2945 | 0 | 0 | 123 | 0 | 11042.8824
t2946 | 0 | 0 | 123 | 0 | 11042.8824
t2947 | 0 | 0 | 123 | 0 | 11042.8824
t2948 | 0 | 0 | 123 | 0 | 11042.8824
t2949 | 0 | 0 | 123 | 0 | 11042.8824
t2950 | 0 | 0 | 123 | 0 | 11042.8824
t2951 | 0 | 0 | 123 | 0 | 11042.8824
t2952 | 0 | 0 | 123 | 0 | 11042.8824
t2953 | 0 | 0 | 124 | 3963501.7246 | 5094893.4446
t2954 | 0 | 0 | 124 | 3963501.7246 | 5094893.4446
t2955 | 0 | 0 | 124 | 3963501.7246 | 5094893.4446
t2956 | 0 | 0 | 124 | 3963501.7246 | 5094893.4446
t2957 | 0 | 0 | 124 | 3963501.7246 | 5094893.4446
t2958 | 0 | 0 | 124 | 3963501.7246 | 5094893.4446
t2959 | 1780170.7194 | 1018236.8109 | 124 | 3963501.7246 | 5094893.4446
t2960 | 4640059.1564 | 6293615.4499 | 124 | 3963501.7246 | 5094893.4446
t2961 | 4980477.4395 | 7968105.638 | 124 | 3963501.7246 | 5094893.4446
t2962 | 5948438.8431 | 10089475.8648 | 124 | 3963501.7246 | 5094893.4446
t2963 | 6064802.9011 | 10945971.2229 | 124 | 3963501.7246 | 5094893.4446
t2964 | 6160193.0593 | 11108607.3434 | 124 | 3963501.7246 | 5094893.4446
t2965 | 6075458.7608 | 10833778.5209 | 124 | 3963501.7246 | 5094893.4446
t2966 | 6222908.9815 | 10412448.8891 | 124 | 3963501.7246 | 5094893.4446
t2967 | 7046943.9105 | 10233582.7653 | 124 | 3963501.7246 | 5094893.4446
t2968 | 8611478.238 | 10440403.4749 | 124 | 3963501.7246 | 5094893.4446
t2969 | 8858680.5618 | 9547083.2194 | 124 | 3963501.7246 | 5094893.4446
t2970 | 8399897.4754 | 8289857.9472 | 124 | 3963501.7246 | 5094893.4446
t2971 | 6898794.2001 | 5991371.3138 | 124 | 3963501.7246 | 5094893.4446
t2972 | 5872089.9174 | 4682300.6498 | 124 | 3963501.7246 | 5094893.4446
t2973 | 4945419.8744 | 3636651.6801 | 124 | 3963501.7246 | 5094893.4446
t2974 | 2618227.3521 | 785951.8801 | 124 | 3963501.7246 | 5094893.4446
t2975 | 0 | 0 | 124 | 3963501.7246 | 5094893.4446
t2976 | 0 | 0 | 124 | 3963501.7246 | 5094893.4446
t2977 | 0 | 0 | 125 | 5007457.8873 | 4555173.6393
t2978 | 0 | 0 | 125 | 5007457.8873 | 4555173.6393
t2979 | 0 | 0 | 125 | 5007457.8873 | 4555173.6393
t2980 | 1139281.4981 | 0 | 125 | 5007457.8873 | 4555173.6393
t2981 | 2758149.1525 | 806439.0962 | 125 | 5007457.8873 | 4555173.6393
t2982 | 3911000.4362 | 2297430.4879 | 125 | 5007457.8873 | 4555173.6393
t2983 | 5548456.0945 | 4761218.4753 | 125 | 5007457.8873 | 4555173.6393
t2984 | 8270399.4303 | 8480158.9956 | 125 | 5007457.8873 | 4555173.6393
t2985 | 9530434.7148 | 10193071.4444 | 125 | 5007457.8873 | 4555173.6393
t2986 | 9872410.1857 | 10592187.6146 | 125 | 5007457.8873 | 4555173.6393
t2987 | 9593962.1198 | 10145654.566 | 125 | 5007457.8873 | 4555173.6393
t2988 | 9283566.0947 | 9811462.7556 | 125 | 5007457.8873 | 4555173.6393
t2989 | 8637370.6326 | 9225892.6207 | 125 | 5007457.8873 | 4555173.6393
t2990 | 7850631.2824 | 8301531.744 | 125 | 5007457.8873 | 4555173.6393
t2991 | 7110849.6632 | 7204056.102 | 125 | 5007457.8873 | 4555173.6393
t2992 | 7139883.2779 | 6804463.9953 | 125 | 5007457.8873 | 4555173.6393
t2993 | 6760084.7503 | 6122142.0015 | 125 | 5007457.8873 | 4555173.6393
t2994 | 5760554.1035 | 4684892.1621 | 125 | 5007457.8873 | 4555173.6393
t2995 | 5008703.8027 | 3644007.8092 | 125 | 5007457.8873 | 4555173.6393
t2996 | 4306198.2359 | 2759472.188 | 125 | 5007457.8873 | 4555173.6393
t2997 | 3972098.9287 | 2496760.2369 | 125 | 5007457.8873 | 4555173.6393
t2998 | 2682825.8077 | 993325.0478 | 125 | 5007457.8873 | 4555173.6393
t2999 | 1042129.0837 | 0 | 125 | 5007457.8873 | 4555173.6393
t3000 | 0 | 0 | 125 | 5007457.8873 | 4555173.6393
t3001 | 0 | 0 | 126 | 1414490.9593 | 1339726.0218
t3002 | 0 | 0 | 126 | 1414490.9593 | 1339726.0218
t3003 | 0 | 0 | 126 | 1414490.9593 | 1339726.0218
t3004 | 0 | 0 | 126 | 1414490.9593 | 1339726.0218
t3005 | 0 | 0 | 126 | 1414490.9593 | 1339726.0218
t3006 | 1741449.0163 | 131517.7685 | 126 | 1414490.9593 | 1339726.0218
t3007 | 5560839.9154 | 5248459.1756 | 126 | 1414490.9593 | 1339726.0218
t3008 | 7477274.9771 | 8048367.2657 | 126 | 1414490.9593 | 1339726.0218
t3009 | 6763510.9968 | 7562857.9378 | 126 | 1414490.9593 | 1339726.0218
t3010 | 5050527.6338 | 5461563.0233 | 126 | 1414490.9593 | 1339726.0218
t3011 | 3617307.9778 | 3421627.877 | 126 | 1414490.9593 | 1339726.0218
t3012 | 2403998.4429 | 1895790.0897 | 126 | 1414490.9593 | 1339726.0218
t3013 | 1154416.2776 | 383241.3854 | 126 | 1414490.9593 | 1339726.0218
t3014 | 0 | 0 | 126 | 1414490.9593 | 1339726.0218
t3015 | 0 | 0 | 126 | 1414490.9593 | 1339726.0218
t3016 | 0 | 0 | 126 | 1414490.9593 | 1339726.0218
t3017 | 0 | 0 | 126 | 1414490.9593 | 1339726.0218
t3018 | 0 | 0 | 126 | 1414490.9593 | 1339726.0218
t3019 | 0 | 0 | 126 | 1414490.9593 | 1339726.0218
t3020 | 0 | 0 | 126 | 1414490.9593 | 1339726.0218
t3021 | 0 | 0 | 126 | 1414490.9593 | 1339726.0218
t3022 | 0 | 0 | 126 | 1414490.9593 | 1339726.0218
t3023 | 0 | 0 | 126 | 1414490.9593 | 1339726.0218
t3024 | 178457.7861 | 0 | 126 | 1414490.9593 | 1339726.0218
t3025 | 193286.1738 | 0 | 127 | 4566052.7614 | 5151356.3054
t3026 | 0 | 0 | 127 | 4566052.7614 | 5151356.3054
t3027 | 0 | 0 | 127 | 4566052.7614 | 5151356.3054
t3028 | 1522341.6857 | 0 | 127 | 4566052.7614 | 5151356.3054
t3029 | 3443433.0069 | 2447950.3076 | 127 | 4566052.7614 | 5151356.3054
t3030 | 4921401.8145 | 4408502.4931 | 127 | 4566052.7614 | 5151356.3054
t3031 | 6036698.73 | 6177195.1544 | 127 | 4566052.7614 | 5151356.3054
t3032 | 6326733.2701 | 7348122.8501 | 127 | 4566052.7614 | 5151356.3054
t3033 | 4208528.7271 | 5208240.1771 | 127 | 4566052.7614 | 5151356.3054
t3034 | 2700041.5716 | 4325560.2093 | 127 | 4566052.7614 | 5151356.3054
t3035 | 2884104.0282 | 5221673.5962 | 127 | 4566052.7614 | 5151356.3054
t3036 | 3591971.1784 | 6090200.8157 | 127 | 4566052.7614 | 5151356.3054
t3037 | 4086031.4228 | 6510601.9762 | 127 | 4566052.7614 | 5151356.3054
t3038 | 3969678.3988 | 6640844.6192 | 127 | 4566052.7614 | 5151356.3054
t3039 | 4678433.1378 | 7137561.5053 | 127 | 4566052.7614 | 5151356.3054
t3040 | 6122588.2119 | 7925291.8632 | 127 | 4566052.7614 | 5151356.3054
t3041 | 7158602.736 | 8170898.845 | 127 | 4566052.7614 | 5151356.3054
t3042 | 7871077.4369 | 8173446.8307 | 127 | 4566052.7614 | 5151356.3054
t3043 | 8230427.8355 | 8157827.5793 | 127 | 4566052.7614 | 5151356.3054
t3044 | 8280461.1622 | 8209073.8061 | 127 | 4566052.7614 | 5151356.3054
t3045 | 7758699.6772 | 7687312.3211 | 127 | 4566052.7614 | 5151356.3054
t3046 | 6468269.8138 | 6182720.3896 | 127 | 4566052.7614 | 5151356.3054
t3047 | 4997589.7772 | 4355103.5728 | 127 | 4566052.7614 | 5151356.3054
t3048 | 4134866.4762 | 3254422.4182 | 127 | 4566052.7614 | 5151356.3054
t3049 | 3454455.6152 | 2336053.7037 | 128 | 4077364.323 | 3306893.8161
t3050 | 2688788.0315 | 1284836.6958 | 128 | 4077364.323 | 3306893.8161
t3051 | 2130950.9004 | 489041.7112 | 128 | 4077364.323 | 3306893.8161
t3052 | 2242768.925 | 505676.5944 | 128 | 4077364.323 | 3306893.8161
t3053 | 3713760.0819 | 2202650.6759 | 128 | 4077364.323 | 3306893.8161
t3054 | 5366968.6284 | 4276905.9579 | 128 | 4077364.323 | 3306893.8161
t3055 | 6538975.3545 | 5954836.1896 | 128 | 4077364.323 | 3306893.8161
t3056 | 6171583.4114 | 5924371.4545 | 128 | 4077364.323 | 3306893.8161
t3057 | 3611946.6523 | 3414745.5064 | 128 | 4077364.323 | 3306893.8161
t3058 | 2271209.8966 | 1393935.7617 | 128 | 4077364.323 | 3306893.8161
t3059 | 598288.5101 | 288166.3783 | 128 | 4077364.323 | 3306893.8161
t3060 | 978394.7599 | 733749.5559 | 128 | 4077364.323 | 3306893.8161
t3061 | 1493345.2006 | 1238092.0404 | 128 | 4077364.323 | 3306893.8161
t3062 | 2294799.0639 | 1717776.6675 | 128 | 4077364.323 | 3306893.8161
t3063 | 2470875.9173 | 2163487.7307 | 128 | 4077364.323 | 3306893.8161
t3064 | 3776869.4263 | 3111184.0467 | 128 | 4077364.323 | 3306893.8161
t3065 | 4133221.5179 | 3346285.4838 | 128 | 4077364.323 | 3306893.8161
t3066 | 4211973.6228 | 2889106.2843 | 128 | 4077364.323 | 3306893.8161
t3067 | 4434343.7992 | 2820170.6808 | 128 | 4077364.323 | 3306893.8161
t3068 | 5894966.9226 | 4752769.2258 | 128 | 4077364.323 | 3306893.8161
t3069 | 7481120.4755 | 7005204.7684 | 128 | 4077364.323 | 3306893.8161
t3070 | 7617962.0168 | 7451391.5193 | 128 | 4077364.323 | 3306893.8161
t3071 | 7222052.877 | 7103073.9502 | 128 | 4077364.323 | 3306893.8161
t3072 | 7057122.1446 | 6961939.0032 | 128 | 4077364.323 | 3306893.8161
t3073 | 6997032.9821 | 6901849.8407 | 129 | 5511545.4277 | 5277022.0477
t3074 | 6776037.0592 | 6585670.7764 | 129 | 5511545.4277 | 5277022.0477
t3075 | 5744139.9699 | 5149245.3362 | 129 | 5511545.4277 | 5277022.0477
t3076 | 4742441.793 | 3695427.2376 | 129 | 5511545.4277 | 5277022.0477
t3077 | 4049110.5895 | 2561796.9689 | 129 | 5511545.4277 | 5277022.0477
t3078 | 2577115.0243 | 880940.0337 | 129 | 5511545.4277 | 5277022.0477
t3079 | 3052128.0078 | 2337939.7424 | 129 | 5511545.4277 | 5277022.0477
t3080 | 2489366.3951 | 2561645.3865 | 129 | 5511545.4277 | 5277022.0477
t3081 | 1563837.8309 | 2057009.4854 | 129 | 5511545.4277 | 5277022.0477
t3082 | 1522716.8356 | 2034531.0898 | 129 | 5511545.4277 | 5277022.0477
t3083 | 3529732.1322 | 4078684.0733 | 129 | 5511545.4277 | 5277022.0477
t3084 | 6229292.4591 | 7098505.711 | 129 | 5511545.4277 | 5277022.0477
t3085 | 8610084.464 | 9282571.9072 | 129 | 5511545.4277 | 5277022.0477
t3086 | 9567174.1549 | 10154181.6578 | 129 | 5511545.4277 | 5277022.0477
t3087 | 9670630.9386 | 10497110.7803 | 129 | 5511545.4277 | 5277022.0477
t3088 | 10392657.6144 | 11162452.4142 | 129 | 5511545.4277 | 5277022.0477
t3089 | 9874374.3645 | 10723437.0914 | 129 | 5511545.4277 | 5277022.0477
t3090 | 9442977.9408 | 9729887.7777 | 129 | 5511545.4277 | 5277022.0477
t3091 | 8263318.5074 | 7801649.4571 | 129 | 5511545.4277 | 5277022.0477
t3092 | 6531243.9031 | 5508025.133 | 129 | 5511545.4277 | 5277022.0477
t3093 | 5184786.2996 | 3923609.676 | 129 | 5511545.4277 | 5277022.0477
t3094 | 3469083.6159 | 1922357.568 | 129 | 5511545.4277 | 5277022.0477
t3095 | 1831648.8942 | 0 | 129 | 5511545.4277 | 5277022.0477
t3096 | 166158.4899 | 0 | 129 | 5511545.4277 | 5277022.0477
t3097 | 0 | 0 | 130 | 2881010.3786 | 3160533.554
t3098 | 352550.4202 | 0 | 130 | 2881010.3786 | 3160533.554
t3099 | 1985894.5297 | 177414.8431 | 130 | 2881010.3786 | 3160533.554
t3100 | 3239176.6984 | 1692450.6505 | 130 | 2881010.3786 | 3160533.554
t3101 | 4442407.8323 | 3026481.5677 | 130 | 2881010.3786 | 3160533.554
t3102 | 4861430.9784 | 3646780.5379 | 130 | 2881010.3786 | 3160533.554
t3103 | 5845244.8038 | 5338705.0082 | 130 | 2881010.3786 | 3160533.554
t3104 | 7675512.5126 | 8471522.3382 | 130 | 2881010.3786 | 3160533.554
t3105 | 8063909.3689 | 10259012.3697 | 130 | 2881010.3786 | 3160533.554
t3106 | 8065072.3904 | 11082413.3623 | 130 | 2881010.3786 | 3160533.554
t3107 | 7146701.9466 | 10691637.9944 | 130 | 2881010.3786 | 3160533.554
t3108 | 6425858.5461 | 9750266.4399 | 130 | 2881010.3786 | 3160533.554
t3109 | 5454240.4294 | 7528541.8733 | 130 | 2881010.3786 | 3160533.554
t3110 | 4032873.1894 | 4155323.6243 | 130 | 2881010.3786 | 3160533.554
t3111 | 1553375.4393 | 32254.6872 | 130 | 2881010.3786 | 3160533.554
t3112 | 0 | 0 | 130 | 2881010.3786 | 3160533.554
t3113 | 0 | 0 | 130 | 2881010.3786 | 3160533.554
t3114 | 0 | 0 | 130 | 2881010.3786 | 3160533.554
t3115 | 0 | 0 | 130 | 2881010.3786 | 3160533.554
t3116 | 0 | 0 | 130 | 2881010.3786 | 3160533.554
t3117 | 0 | 0 | 130 | 2881010.3786 | 3160533.554
t3118 | 0 | 0 | 130 | 2881010.3786 | 3160533.554
t3119 | 0 | 0 | 130 | 2881010.3786 | 3160533.554
t3120 | 0 | 0 | 130 | 2881010.3786 | 3160533.554
t3121 | 0 | 0 | 131 | 2693976.7811 | 1934881.943
t3122 | 0 | 0 | 131 | 2693976.7811 | 1934881.943
t3123 | 0 | 0 | 131 | 2693976.7811 | 1934881.943
t3124 | 0 | 0 | 131 | 2693976.7811 | 1934881.943
t3125 | 2787746.8812 | 785262.2113 | 131 | 2693976.7811 | 1934881.943
t3126 | 5770503.0148 | 4531755.2039 | 131 | 2693976.7811 | 1934881.943
t3127 | 8229430.3315 | 8097411.0882 | 131 | 2693976.7811 | 1934881.943
t3128 | 8140341.6621 | 8930441.0595 | 131 | 2693976.7811 | 1934881.943
t3129 | 4705653.5987 | 4684572.0789 | 131 | 2693976.7811 | 1934881.943
t3130 | 2722138.2162 | 2585863.9826 | 131 | 2693976.7811 | 1934881.943
t3131 | 2036564.7227 | 1752362.5914 | 131 | 2693976.7811 | 1934881.943
t3132 | 1778442.6041 | 1345555.3325 | 131 | 2693976.7811 | 1934881.943
t3133 | 1669918.7975 | 748236.1348 | 131 | 2693976.7811 | 1934881.943
t3134 | 1317287.7238 | 0 | 131 | 2693976.7811 | 1934881.943
t3135 | 1152189.8205 | 0 | 131 | 2693976.7811 | 1934881.943
t3136 | 1441745.9797 | 0 | 131 | 2693976.7811 | 1934881.943
t3137 | 1875959.7681 | 51256.7221 | 131 | 2693976.7811 | 1934881.943
t3138 | 2443254.7708 | 432735.4574 | 131 | 2693976.7811 | 1934881.943
t3139 | 2004712.2642 | 0 | 131 | 2693976.7811 | 1934881.943
t3140 | 392050.2826 | 0 | 131 | 2693976.7811 | 1934881.943
t3141 | 1102046.9366 | 0 | 131 | 2693976.7811 | 1934881.943
t3142 | 3834203.4539 | 2406456.3328 | 131 | 2693976.7811 | 1934881.943
t3143 | 5555407.4046 | 4889125.4148 | 131 | 2693976.7811 | 1934881.943
t3144 | 5695844.5129 | 5196133.0205 | 131 | 2693976.7811 | 1934881.943
t3145 | 5652820.5856 | 5200700.6639 | 132 | 545151.6869 | 437079.1618
t3146 | 5168195.4699 | 4573300.8362 | 132 | 545151.6869 | 437079.1618
t3147 | 2262624.4309 | 715898.383 | 132 | 545151.6869 | 437079.1618
t3148 | 0 | 0 | 132 | 545151.6869 | 437079.1618
t3149 | 0 | 0 | 132 | 545151.6869 | 437079.1618
t3150 | 0 | 0 | 132 | 545151.6869 | 437079.1618
t3151 | 0 | 0 | 132 | 545151.6869 | 437079.1618
t3152 | 0 | 0 | 132 | 545151.6869 | 437079.1618
t3153 | 0 | 0 | 132 | 545151.6869 | 437079.1618
t3154 | 0 | 0 | 132 | 545151.6869 | 437079.1618
t3155 | 0 | 0 | 132 | 545151.6869 | 437079.1618
t3156 | 0 | 0 | 132 | 545151.6869 | 437079.1618
t3157 | 0 | 0 | 132 | 545151.6869 | 437079.1618
t3158 | 0 | 0 | 132 | 545151.6869 | 437079.1618
t3159 | 0 | 0 | 132 | 545151.6869 | 437079.1618
t3160 | 0 | 0 | 132 | 545151.6869 | 437079.1618
t3161 | 0 | 0 | 132 | 545151.6869 | 437079.1618
t3162 | 0 | 0 | 132 | 545151.6869 | 437079.1618
t3163 | 0 | 0 | 132 | 545151.6869 | 437079.1618
t3164 | 0 | 0 | 132 | 545151.6869 | 437079.1618
t3165 | 0 | 0 | 132 | 545151.6869 | 437079.1618
t3166 | 0 | 0 | 132 | 545151.6869 | 437079.1618
t3167 | 0 | 0 | 132 | 545151.6869 | 437079.1618
t3168 | 0 | 0 | 132 | 545151.6869 | 437079.1618
t3169 | 0 | 0 | 133 | 951233.9284 | 1635894.2039
t3170 | 0 | 0 | 133 | 951233.9284 | 1635894.2039
t3171 | 0 | 0 | 133 | 951233.9284 | 1635894.2039
t3172 | 0 | 0 | 133 | 951233.9284 | 1635894.2039
t3173 | 533201.6648 | 0 | 133 | 951233.9284 | 1635894.2039
t3174 | 816802.0959 | 0 | 133 | 951233.9284 | 1635894.2039
t3175 | 2387339.7112 | 2246676.0945 | 133 | 951233.9284 | 1635894.2039
t3176 | 1768005.7883 | 2956106.8185 | 133 | 951233.9284 | 1635894.2039
t3177 | 1507044.6649 | 3652123.7349 | 133 | 951233.9284 | 1635894.2039
t3178 | 1635261.8601 | 4295357.9068 | 133 | 951233.9284 | 1635894.2039
t3179 | 1297734.335 | 4213519.5199 | 133 | 951233.9284 | 1635894.2039
t3180 | 984455.5213 | 3727759.7806 | 133 | 951233.9284 | 1635894.2039
t3181 | 776966.4393 | 3203500.5756 | 133 | 951233.9284 | 1635894.2039
t3182 | 434000.9084 | 2869628.5157 | 133 | 951233.9284 | 1635894.2039
t3183 | 1326141.4328 | 3031986.8252 | 133 | 951233.9284 | 1635894.2039
t3184 | 2857258.0204 | 3830593.8123 | 133 | 951233.9284 | 1635894.2039
t3185 | 3646475.547 | 3617667.5287 | 133 | 951233.9284 | 1635894.2039
t3186 | 2858926.2921 | 1616539.7808 | 133 | 951233.9284 | 1635894.2039
t3187 | 0 | 0 | 133 | 951233.9284 | 1635894.2039
t3188 | 0 | 0 | 133 | 951233.9284 | 1635894.2039
t3189 | 0 | 0 | 133 | 951233.9284 | 1635894.2039
t3190 | 0 | 0 | 133 | 951233.9284 | 1635894.2039
t3191 | 0 | 0 | 133 | 951233.9284 | 1635894.2039
t3192 | 0 | 0 | 133 | 951233.9284 | 1635894.2039
t3193 | 0 | 0 | 134 | 1991455.3705 | 2208569.6115
t3194 | 0 | 0 | 134 | 1991455.3705 | 2208569.6115
t3195 | 0 | 0 | 134 | 1991455.3705 | 2208569.6115
t3196 | 0 | 0 | 134 | 1991455.3705 | 2208569.6115
t3197 | 0 | 0 | 134 | 1991455.3705 | 2208569.6115
t3198 | 0 | 0 | 134 | 1991455.3705 | 2208569.6115
t3199 | 0 | 0 | 134 | 1991455.3705 | 2208569.6115
t3200 | 0 | 0 | 134 | 1991455.3705 | 2208569.6115
t3201 | 0 | 0 | 134 | 1991455.3705 | 2208569.6115
t3202 | 0 | 0 | 134 | 1991455.3705 | 2208569.6115
t3203 | 0 | 0 | 134 | 1991455.3705 | 2208569.6115
t3204 | 1057108.9722 | 1707610.1405 | 134 | 1991455.3705 | 2208569.6115
t3205 | 3520000.7301 | 4604133.2928 | 134 | 1991455.3705 | 2208569.6115
t3206 | 5353255.4515 | 6537121.171 | 134 | 1991455.3705 | 2208569.6115
t3207 | 6560821.5806 | 7657994.4598 | 134 | 1991455.3705 | 2208569.6115
t3208 | 7753716.4704 | 8703872.7669 | 134 | 1991455.3705 | 2208569.6115
t3209 | 8101161.556 | 8848373.4706 | 134 | 1991455.3705 | 2208569.6115
t3210 | 8100189.1477 | 8514414.1399 | 134 | 1991455.3705 | 2208569.6115
t3211 | 6815309.5999 | 6432151.234 | 134 | 1991455.3705 | 2208569.6115
t3212 | 533365.3843 | 0 | 134 | 1991455.3705 | 2208569.6115
t3213 | 0 | 0 | 134 | 1991455.3705 | 2208569.6115
t3214 | 0 | 0 | 134 | 1991455.3705 | 2208569.6115
t3215 | 0 | 0 | 134 | 1991455.3705 | 2208569.6115
t3216 | 0 | 0 | 134 | 1991455.3705 | 2208569.6115
t3217 | 0 | 0 | 135 | 1550121.0866 | 2033787.8016
t3218 | 0 | 0 | 135 | 1550121.0866 | 2033787.8016
t3219 | 0 | 0 | 135 | 1550121.0866 | 2033787.8016
t3220 | 0 | 0 | 135 | 1550121.0866 | 2033787.8016
t3221 | 0 | 0 | 135 | 1550121.0866 | 2033787.8016
t3222 | 0 | 0 | 135 | 1550121.0866 | 2033787.8016
t3223 | 0 | 0 | 135 | 1550121.0866 | 2033787.8016
t3224 | 0 | 0 | 135 | 1550121.0866 | 2033787.8016
t3225 | 0 | 0 | 135 | 1550121.0866 | 2033787.8016
t3226 | 0 | 0 | 135 | 1550121.0866 | 2033787.8016
t3227 | 0 | 0 | 135 | 1550121.0866 | 2033787.8016
t3228 | 0 | 1658458.5497 | 135 | 1550121.0866 | 2033787.8016
t3229 | 2176637.3033 | 4766404.8217 | 135 | 1550121.0866 | 2033787.8016
t3230 | 3537456.2658 | 6631331.2195 | 135 | 1550121.0866 | 2033787.8016
t3231 | 5083469.9267 | 8047912.0698 | 135 | 1550121.0866 | 2033787.8016
t3232 | 6988708.9888 | 9238526.8887 | 135 | 1550121.0866 | 2033787.8016
t3233 | 8061404.1302 | 9040355.3252 | 135 | 1550121.0866 | 2033787.8016
t3234 | 7535553.7974 | 7440518.1686 | 135 | 1550121.0866 | 2033787.8016
t3235 | 3819675.6671 | 1987400.1951 | 135 | 1550121.0866 | 2033787.8016
t3236 | 0 | 0 | 135 | 1550121.0866 | 2033787.8016
t3237 | 0 | 0 | 135 | 1550121.0866 | 2033787.8016
t3238 | 0 | 0 | 135 | 1550121.0866 | 2033787.8016
t3239 | 0 | 0 | 135 | 1550121.0866 | 2033787.8016
t3240 | 0 | 0 | 135 | 1550121.0866 | 2033787.8016
t3241 | 0 | 0 | 136 | 0 | 0
t3242 | 0 | 0 | 136 | 0 | 0
t3243 | 0 | 0 | 136 | 0 | 0
t3244 | 0 | 0 | 136 | 0 | 0
t3245 | 0 | 0 | 136 | 0 | 0
t3246 | 0 | 0 | 136 | 0 | 0
t3247 | 0 | 0 | 136 | 0 | 0
t3248 | 0 | 0 | 136 | 0 | 0
t3249 | 0 | 0 | 136 | 0 | 0
t3250 | 0 | 0 | 136 | 0 | 0
t3251 | 0 | 0 | 136 | 0 | 0
t3252 | 0 | 0 | 136 | 0 | 0
t3253 | 0 | 0 | 136 | 0 | 0
t3254 | 0 | 0 | 136 | 0 | 0
t3255 | 0 | 0 | 136 | 0 | 0
t3256 | 0 | 0 | 136 | 0 | 0
t3257 | 0 | 0 | 136 | 0 | 0
t3258 | 0 | 0 | 136 | 0 | 0
t3259 | 0 | 0 | 136 | 0 | 0
t3260 | 0 | 0 | 136 | 0 | 0
t3261 | 0 | 0 | 136 | 0 | 0
t3262 | 0 | 0 | 136 | 0 | 0
t3263 | 0 | 0 | 136 | 0 | 0
t3264 | 0 | 0 | 136 | 0 | 0
t3265 | 0 | 0 | 137 | 1520472.062 | 2387663.8461
t3266 | 0 | 0 | 137 | 1520472.062 | 2387663.8461
t3267 | 0 | 0 | 137 | 1520472.062 | 2387663.8461
t3268 | 0 | 0 | 137 | 1520472.062 | 2387663.8461
t3269 | 0 | 0 | 137 | 1520472.062 | 2387663.8461
t3270 | 0 | 0 | 137 | 1520472.062 | 2387663.8461
t3271 | 0 | 0 | 137 | 1520472.062 | 2387663.8461
t3272 | 0 | 0 | 137 | 1520472.062 | 2387663.8461
t3273 | 0 | 0 | 137 | 1520472.062 | 2387663.8461
t3274 | 0 | 0 | 137 | 1520472.062 | 2387663.8461
t3275 | 157302.1691 | 3231280.6826 | 137 | 1520472.062 | 2387663.8461
t3276 | 2071113.7454 | 5850683.0318 | 137 | 1520472.062 | 2387663.8461
t3277 | 3556757.2787 | 7640512.2614 | 137 | 1520472.062 | 2387663.8461
t3278 | 4676467.6603 | 8612891.7426 | 137 | 1520472.062 | 2387663.8461
t3279 | 5786225.6312 | 9157467.8531 | 137 | 1520472.062 | 2387663.8461
t3280 | 7252307.6632 | 9649597.8033 | 137 | 1520472.062 | 2387663.8461
t3281 | 7435857.0068 | 8456335.2718 | 137 | 1520472.062 | 2387663.8461
t3282 | 5555298.3338 | 4705163.6595 | 137 | 1520472.062 | 2387663.8461
t3283 | 0 | 0 | 137 | 1520472.062 | 2387663.8461
t3284 | 0 | 0 | 137 | 1520472.062 | 2387663.8461
t3285 | 0 | 0 | 137 | 1520472.062 | 2387663.8461
t3286 | 0 | 0 | 137 | 1520472.062 | 2387663.8461
t3287 | 0 | 0 | 137 | 1520472.062 | 2387663.8461
t3288 | 0 | 0 | 137 | 1520472.062 | 2387663.8461
t3289 | 0 | 0 | 138 | 3867303.9871 | 4270134.0017
t3290 | 0 | 0 | 138 | 3867303.9871 | 4270134.0017
t3291 | 0 | 0 | 138 | 3867303.9871 | 4270134.0017
t3292 | 0 | 0 | 138 | 3867303.9871 | 4270134.0017
t3293 | 0 | 0 | 138 | 3867303.9871 | 4270134.0017
t3294 | 0 | 0 | 138 | 3867303.9871 | 4270134.0017
t3295 | 0 | 0 | 138 | 3867303.9871 | 4270134.0017
t3296 | 0 | 0 | 138 | 3867303.9871 | 4270134.0017
t3297 | 1454305.2956 | 3447663.6949 | 138 | 3867303.9871 | 4270134.0017
t3298 | 5034683.7128 | 7866959.1001 | 138 | 3867303.9871 | 4270134.0017
t3299 | 7681401.4802 | 9994270.5076 | 138 | 3867303.9871 | 4270134.0017
t3300 | 8665881.8711 | 10803241.0025 | 138 | 3867303.9871 | 4270134.0017
t3301 | 8915522.5932 | 10669575.8461 | 138 | 3867303.9871 | 4270134.0017
t3302 | 9049985.5136 | 10242341.5341 | 138 | 3867303.9871 | 4270134.0017
t3303 | 9274971.3162 | 10113727.6719 | 138 | 3867303.9871 | 4270134.0017
t3304 | 9576426.8584 | 10088106.7198 | 138 | 3867303.9871 | 4270134.0017
t3305 | 8869631.1336 | 8914642.8315 | 138 | 3867303.9871 | 4270134.0017
t3306 | 7447786.4842 | 6875019.0781 | 138 | 3867303.9871 | 4270134.0017
t3307 | 6915718.4485 | 6132427.6746 | 138 | 3867303.9871 | 4270134.0017
t3308 | 6286994.161 | 5358958.5323 | 138 | 3867303.9871 | 4270134.0017
t3309 | 3641986.8228 | 1976281.8483 | 138 | 3867303.9871 | 4270134.0017
t3310 | 0 | 0 | 138 | 3867303.9871 | 4270134.0017
t3311 | 0 | 0 | 138 | 3867303.9871 | 4270134.0017
t3312 | 0 | 0 | 138 | 3867303.9871 | 4270134.0017
t3313 | 0 | 0 | 139 | 0 | 0
t3314 | 0 | 0 | 139 | 0 | 0
t3315 | 0 | 0 | 139 | 0 | 0
t3316 | 0 | 0 | 139 | 0 | 0
t3317 | 0 | 0 | 139 | 0 | 0
t3318 | 0 | 0 | 139 | 0 | 0
t3319 | 0 | 0 | 139 | 0 | 0
t3320 | 0 | 0 | 139 | 0 | 0
t3321 | 0 | 0 | 139 | 0 | 0
t3322 | 0 | 0 | 139 | 0 | 0
t3323 | 0 | 0 | 139 | 0 | 0
t3324 | 0 | 0 | 139 | 0 | 0
t3325 | 0 | 0 | 139 | 0 | 0
t3326 | 0 | 0 | 139 | 0 | 0
t3327 | 0 | 0 | 139 | 0 | 0
t3328 | 0 | 0 | 139 | 0 | 0
t3329 | 0 | 0 | 139 | 0 | 0
t3330 | 0 | 0 | 139 | 0 | 0
t3331 | 0 | 0 | 139 | 0 | 0
t3332 | 0 | 0 | 139 | 0 | 0
t3333 | 0 | 0 | 139 | 0 | 0
t3334 | 0 | 0 | 139 | 0 | 0
t3335 | 0 | 0 | 139 | 0 | 0
t3336 | 0 | 0 | 139 | 0 | 0
t3337 | 0 | 0 | 140 | 190740.5818 | 180993.4692
t3338 | 0 | 0 | 140 | 190740.5818 | 180993.4692
t3339 | 0 | 0 | 140 | 190740.5818 | 180993.4692
t3340 | 0 | 0 | 140 | 190740.5818 | 180993.4692
t3341 | 368497.0197 | 0 | 140 | 190740.5818 | 180993.4692
t3342 | 2367297.4924 | 1899255.7965 | 140 | 190740.5818 | 180993.4692
t3343 | 1841979.4511 | 2444587.4635 | 140 | 190740.5818 | 180993.4692
t3344 | 0 | 0 | 140 | 190740.5818 | 180993.4692
t3345 | 0 | 0 | 140 | 190740.5818 | 180993.4692
t3346 | 0 | 0 | 140 | 190740.5818 | 180993.4692
t3347 | 0 | 0 | 140 | 190740.5818 | 180993.4692
t3348 | 0 | 0 | 140 | 190740.5818 | 180993.4692
t3349 | 0 | 0 | 140 | 190740.5818 | 180993.4692
t3350 | 0 | 0 | 140 | 190740.5818 | 180993.4692
t3351 | 0 | 0 | 140 | 190740.5818 | 180993.4692
t3352 | 0 | 0 | 140 | 190740.5818 | 180993.4692
t3353 | 0 | 0 | 140 | 190740.5818 | 180993.4692
t3354 | 0 | 0 | 140 | 190740.5818 | 180993.4692
t3355 | 0 | 0 | 140 | 190740.5818 | 180993.4692
t3356 | 0 | 0 | 140 | 190740.5818 | 180993.4692
t3357 | 0 | 0 | 140 | 190740.5818 | 180993.4692
t3358 | 0 | 0 | 140 | 190740.5818 | 180993.4692
t3359 | 0 | 0 | 140 | 190740.5818 | 180993.4692
t3360 | 0 | 0 | 140 | 190740.5818 | 180993.4692
t3361 | 0 | 0 | 141 | 0 | 0
t3362 | 0 | 0 | 141 | 0 | 0
t3363 | 0 | 0 | 141 | 0 | 0
t3364 | 0 | 0 | 141 | 0 | 0
t3365 | 0 | 0 | 141 | 0 | 0
t3366 | 0 | 0 | 141 | 0 | 0
t3367 | 0 | 0 | 141 | 0 | 0
t3368 | 0 | 0 | 141 | 0 | 0
t3369 | 0 | 0 | 141 | 0 | 0
t3370 | 0 | 0 | 141 | 0 | 0
t3371 | 0 | 0 | 141 | 0 | 0
t3372 | 0 | 0 | 141 | 0 | 0
t3373 | 0 | 0 | 141 | 0 | 0
t3374 | 0 | 0 | 141 | 0 | 0
t3375 | 0 | 0 | 141 | 0 | 0
t3376 | 0 | 0 | 141 | 0 | 0
t3377 | 0 | 0 | 141 | 0 | 0
t3378 | 0 | 0 | 141 | 0 | 0
t3379 | 0 | 0 | 141 | 0 | 0
t3380 | 0 | 0 | 141 | 0 | 0
t3381 | 0 | 0 | 141 | 0 | 0
t3382 | 0 | 0 | 141 | 0 | 0
t3383 | 0 | 0 | 141 | 0 | 0
t3384 | 0 | 0 | 141 | 0 | 0
t3385 | 0 | 0 | 142 | 0 | 0
t3386 | 0 | 0 | 142 | 0 | 0
t3387 | 0 | 0 | 142 | 0 | 0
t3388 | 0 | 0 | 142 | 0 | 0
t3389 | 0 | 0 | 142 | 0 | 0
t3390 | 0 | 0 | 142 | 0 | 0
t3391 | 0 | 0 | 142 | 0 | 0
t3392 | 0 | 0 | 142 | 0 | 0
t3393 | 0 | 0 | 142 | 0 | 0
t3394 | 0 | 0 | 142 | 0 | 0
t3395 | 0 | 0 | 142 | 0 | 0
t3396 | 0 | 0 | 142 | 0 | 0
t3397 | 0 | 0 | 142 | 0 | 0
t3398 | 0 | 0 | 142 | 0 | 0
t3399 | 0 | 0 | 142 | 0 | 0
t3400 | 0 | 0 | 142 | 0 | 0
t3401 | 0 | 0 | 142 | 0 | 0
t3402 | 0 | 0 | 142 | 0 | 0
t3403 | 0 | 0 | 142 | 0 | 0
t3404 | 0 | 0 | 142 | 0 | 0
t3405 | 0 | 0 | 142 | 0 | 0
t3406 | 0 | 0 | 142 | 0 | 0
t3407 | 0 | 0 | 142 | 0 | 0
t3408 | 0 | 0 | 142 | 0 | 0
t3409 | 0 | 0 | 143 | 1724111.8888 | 1298151.1093
t3410 | 0 | 0 | 143 | 1724111.8888 | 1298151.1093
t3411 | 0 | 0 | 143 | 1724111.8888 | 1298151.1093
t3412 | 0 | 0 | 143 | 1724111.8888 | 1298151.1093
t3413 | 0 | 0 | 143 | 1724111.8888 | 1298151.1093
t3414 | 0 | 0 | 143 | 1724111.8888 | 1298151.1093
t3415 | 0 | 0 | 143 | 1724111.8888 | 1298151.1093
t3416 | 0 | 0 | 143 | 1724111.8888 | 1298151.1093
t3417 | 0 | 0 | 143 | 1724111.8888 | 1298151.1093
t3418 | 0 | 0 | 143 | 1724111.8888 | 1298151.1093
t3419 | 0 | 0 | 143 | 1724111.8888 | 1298151.1093
t3420 | 0 | 0 | 143 | 1724111.8888 | 1298151.1093
t3421 | 0 | 0 | 143 | 1724111.8888 | 1298151.1093
t3422 | 0 | 0 | 143 | 1724111.8888 | 1298151.1093
t3423 | 0 | 0 | 143 | 1724111.8888 | 1298151.1093
t3424 | 965580.3317 | 0 | 143 | 1724111.8888 | 1298151.1093
t3425 | 3024201.4507 | 1391077.5876 | 143 | 1724111.8888 | 1298151.1093
t3426 | 4296262.9044 | 2739076.4129 | 143 | 1724111.8888 | 1298151.1093
t3427 | 5268110.074 | 3841120.1955 | 143 | 1724111.8888 | 1298151.1093
t3428 | 5462367.6867 | 4106007.9217 | 143 | 1724111.8888 | 1298151.1093
t3429 | 5370881.9346 | 4109705.311 | 143 | 1724111.8888 | 1298151.1093
t3430 | 5539892.0534 | 4588060.6394 | 143 | 1724111.8888 | 1298151.1093
t3431 | 5509652.5971 | 4843370.6073 | 143 | 1724111.8888 | 1298151.1093
t3432 | 5941736.2983 | 5537207.9473 | 143 | 1724111.8888 | 1298151.1093
t3433 | 6314616.2615 | 6076658.408 | 144 | 5434927.3423 | 6243976.32
t3434 | 6674045.997 | 6555067.0702 | 144 | 5434927.3423 | 6243976.32
t3435 | 6924305.4572 | 6852918.1011 | 144 | 5434927.3423 | 6243976.32
t3436 | 7328109.9876 | 7261875.8171 | 144 | 5434927.3423 | 6243976.32
t3437 | 8478996.5235 | 8569328.0643 | 144 | 5434927.3423 | 6243976.32
t3438 | 9213263.8702 | 9581411.7769 | 144 | 5434927.3423 | 6243976.32
t3439 | 8873322.7678 | 9930784.6471 | 144 | 5434927.3423 | 6243976.32
t3440 | 8069781.6348 | 10255033.9219 | 144 | 5434927.3423 | 6243976.32
t3441 | 6865547.4567 | 9864547.4139 | 144 | 5434927.3423 | 6243976.32
t3442 | 5555868.0232 | 8640347.9208 | 144 | 5434927.3423 | 6243976.32
t3443 | 4733555.1109 | 7607055.9832 | 144 | 5434927.3423 | 6243976.32
t3444 | 5238254.1812 | 7860461.8583 | 144 | 5434927.3423 | 6243976.32
t3445 | 5936910.2031 | 8308280.3426 | 144 | 5434927.3423 | 6243976.32
t3446 | 5944324.9869 | 8456499.6958 | 144 | 5434927.3423 | 6243976.32
t3447 | 5612197.111 | 8691677.8954 | 144 | 5434927.3423 | 6243976.32
t3448 | 6577713.4237 | 8792216.2669 | 144 | 5434927.3423 | 6243976.32
t3449 | 7213205.6133 | 7707603.2877 | 144 | 5434927.3423 | 6243976.32
t3450 | 5407296.1775 | 4529425.4324 | 144 | 5434927.3423 | 6243976.32
t3451 | 2037844.3536 | 0 | 144 | 5434927.3423 | 6243976.32
t3452 | 0 | 0 | 144 | 5434927.3423 | 6243976.32
t3453 | 0 | 0 | 144 | 5434927.3423 | 6243976.32
t3454 | 697689.1924 | 0 | 144 | 5434927.3423 | 6243976.32
t3455 | 2619534.9035 | 1096604.641 | 144 | 5434927.3423 | 6243976.32
t3456 | 4121872.9786 | 3217633.1353 | 144 | 5434927.3423 | 6243976.32
t3457 | 4659794.6771 | 3993512.6873 | 145 | 1060914.8793 | 734876.1042
t3458 | 4100860.6639 | 3268008.1766 | 145 | 1060914.8793 | 734876.1042
t3459 | 2694890.7821 | 1433714.1585 | 145 | 1060914.8793 | 734876.1042
t3460 | 1678799.8157 | 84482.1971 | 145 | 1060914.8793 | 734876.1042
t3461 | 847713.7498 | 0 | 145 | 1060914.8793 | 734876.1042
t3462 | 685122.6569 | 0 | 145 | 1060914.8793 | 734876.1042
t3463 | 2279425.6321 | 2495544.7232 | 145 | 1060914.8793 | 734876.1042
t3464 | 1717665.7699 | 2804673.2305 | 145 | 1060914.8793 | 734876.1042
t3465 | 660356.8087 | 2398180.1424 | 145 | 1060914.8793 | 734876.1042
t3466 | 0 | 1158911.1856 | 145 | 1060914.8793 | 734876.1042
t3467 | 0 | 0 | 145 | 1060914.8793 | 734876.1042
t3468 | 0 | 0 | 145 | 1060914.8793 | 734876.1042
t3469 | 0 | 0 | 145 | 1060914.8793 | 734876.1042
t3470 | 0 | 0 | 145 | 1060914.8793 | 734876.1042
t3471 | 0 | 0 | 145 | 1060914.8793 | 734876.1042
t3472 | 0 | 0 | 145 | 1060914.8793 | 734876.1042
t3473 | 0 | 0 | 145 | 1060914.8793 | 734876.1042
t3474 | 0 | 0 | 145 | 1060914.8793 | 734876.1042
t3475 | 337989.8071 | 0 | 145 | 1060914.8793 | 734876.1042
t3476 | 1447289.5007 | 0 | 145 | 1060914.8793 | 734876.1042
t3477 | 1241934.3755 | 0 | 145 | 1060914.8793 | 734876.1042
t3478 | 976132.1959 | 0 | 145 | 1060914.8793 | 734876.1042
t3479 | 980704.7316 | 0 | 145 | 1060914.8793 | 734876.1042
t3480 | 1153275.9373 | 0 | 145 | 1060914.8793 | 734876.1042
t3481 | 1427913.2754 | 0 | 146 | 2879182.5106 | 3703671.4016
t3482 | 1737911.436 | 214981.1735 | 146 | 2879182.5106 | 3703671.4016
t3483 | 1965623.8614 | 537876.7403 | 146 | 2879182.5106 | 3703671.4016
t3484 | 2953990.975 | 1787997.4928 | 146 | 2879182.5106 | 3703671.4016
t3485 | 4544124.0587 | 3997879.8233 | 146 | 2879182.5106 | 3703671.4016
t3486 | 6339214.5174 | 6801634.2504 | 146 | 2879182.5106 | 3703671.4016
t3487 | 6964145.7905 | 8615892.5737 | 146 | 2879182.5106 | 3703671.4016
t3488 | 5224294.1641 | 7755111.4727 | 146 | 2879182.5106 | 3703671.4016
t3489 | 2987132.1646 | 5998556.1484 | 146 | 2879182.5106 | 3703671.4016
t3490 | 2099819.0527 | 5653084.7691 | 146 | 2879182.5106 | 3703671.4016
t3491 | 1348832.5902 | 5218425.5048 | 146 | 2879182.5106 | 3703671.4016
t3492 | 662711.3708 | 4476429.9271 | 146 | 2879182.5106 | 3703671.4016
t3493 | 255050.7738 | 3730468.8218 | 146 | 2879182.5106 | 3703671.4016
t3494 | 151470.2783 | 3063918.3479 | 146 | 2879182.5106 | 3703671.4016
t3495 | 964867.5292 | 3210584.5112 | 146 | 2879182.5106 | 3703671.4016
t3496 | 2580339.1401 | 3993665.8523 | 146 | 2879182.5106 | 3703671.4016
t3497 | 4356809.2629 | 4876363.1354 | 146 | 2879182.5106 | 3703671.4016
t3498 | 5803764.9312 | 5580201.247 | 146 | 2879182.5106 | 3703671.4016
t3499 | 6371015.8894 | 5790367.9123 | 146 | 2879182.5106 | 3703671.4016
t3500 | 5475315.7238 | 4618667.4512 | 146 | 2879182.5106 | 3703671.4016
t3501 | 4203387.3222 | 2966006.4839 | 146 | 2879182.5106 | 3703671.4016
t3502 | 682646.1455 | 0 | 146 | 2879182.5106 | 3703671.4016
t3503 | 0 | 0 | 146 | 2879182.5106 | 3703671.4016
t3504 | 0 | 0 | 146 | 2879182.5106 | 3703671.4016
t3505 | 0 | 0 | 147 | 0 | 0
t3506 | 0 | 0 | 147 | 0 | 0
t3507 | 0 | 0 | 147 | 0 | 0
t3508 | 0 | 0 | 147 | 0 | 0
t3509 | 0 | 0 | 147 | 0 | 0
t3510 | 0 | 0 | 147 | 0 | 0
t3511 | 0 | 0 | 147 | 0 | 0
t3512 | 0 | 0 | 147 | 0 | 0
t3513 | 0 | 0 | 147 | 0 | 0
t3514 | 0 | 0 | 147 | 0 | 0
t3515 | 0 | 0 | 147 | 0 | 0
t3516 | 0 | 0 | 147 | 0 | 0
t3517 | 0 | 0 | 147 | 0 | 0
t3518 | 0 | 0 | 147 | 0 | 0
t3519 | 0 | 0 | 147 | 0 | 0
t3520 | 0 | 0 | 147 | 0 | 0
t3521 | 0 | 0 | 147 | 0 | 0
t3522 | 0 | 0 | 147 | 0 | 0
t3523 | 0 | 0 | 147 | 0 | 0
t3524 | 0 | 0 | 147 | 0 | 0
t3525 | 0 | 0 | 147 | 0 | 0
t3526 | 0 | 0 | 147 | 0 | 0
t3527 | 0 | 0 | 147 | 0 | 0
t3528 | 0 | 0 | 147 | 0 | 0
t3529 | 0 | 0 | 148 | 142461.238 | 70086.8284
t3530 | 0 | 0 | 148 | 142461.238 | 70086.8284
t3531 | 0 | 0 | 148 | 142461.238 | 70086.8284
t3532 | 0 | 0 | 148 | 142461.238 | 70086.8284
t3533 | 0 | 0 | 148 | 142461.238 | 70086.8284
t3534 | 0 | 0 | 148 | 142461.238 | 70086.8284
t3535 | 0 | 0 | 148 | 142461.238 | 70086.8284
t3536 | 0 | 0 | 148 | 142461.238 | 70086.8284
t3537 | 0 | 0 | 148 | 142461.238 | 70086.8284
t3538 | 0 | 0 | 148 | 142461.238 | 70086.8284
t3539 | 0 | 0 | 148 | 142461.238 | 70086.8284
t3540 | 0 | 0 | 148 | 142461.238 | 70086.8284
t3541 | 0 | 0 | 148 | 142461.238 | 70086.8284
t3542 | 0 | 0 | 148 | 142461.238 | 70086.8284
t3543 | 0 | 0 | 148 | 142461.238 | 70086.8284
t3544 | 0 | 0 | 148 | 142461.238 | 70086.8284
t3545 | 0 | 0 | 148 | 142461.238 | 70086.8284
t3546 | 0 | 0 | 148 | 142461.238 | 70086.8284
t3547 | 0 | 0 | 148 | 142461.238 | 70086.8284
t3548 | 0 | 0 | 148 | 142461.238 | 70086.8284
t3549 | 0 | 0 | 148 | 142461.238 | 70086.8284
t3550 | 0 | 0 | 148 | 142461.238 | 70086.8284
t3551 | 499604.9934 | 0 | 148 | 142461.238 | 70086.8284
t3552 | 2919464.7197 | 1682083.8814 | 148 | 142461.238 | 70086.8284
t3553 | 4647809.7772 | 4005323.5728 | 149 | 2926624.0966 | 3715063.2688
t3554 | 5742307.0763 | 5456757.6521 | 149 | 2926624.0966 | 3715063.2688
t3555 | 6405561.0896 | 6310377.9482 | 149 | 2926624.0966 | 3715063.2688
t3556 | 7082126.8024 | 7058331.017 | 149 | 2926624.0966 | 3715063.2688
t3557 | 8316310.1257 | 8558509.8497 | 149 | 2926624.0966 | 3715063.2688
t3558 | 9191704.3147 | 10088358.6123 | 149 | 2926624.0966 | 3715063.2688
t3559 | 9050747.0362 | 10833749.26 | 149 | 2926624.0966 | 3715063.2688
t3560 | 7751348.2915 | 10850382.9907 | 149 | 2926624.0966 | 3715063.2688
t3561 | 6005079.8063 | 9833742.6481 | 149 | 2926624.0966 | 3715063.2688
t3562 | 4144403.8873 | 8183418.8148 | 149 | 2926624.0966 | 3715063.2688
t3563 | 1901580.1119 | 5679078.7014 | 149 | 2926624.0966 | 3715063.2688
t3564 | 0 | 2303487.383 | 149 | 2926624.0966 | 3715063.2688
t3565 | 0 | 0 | 149 | 2926624.0966 | 3715063.2688
t3566 | 0 | 0 | 149 | 2926624.0966 | 3715063.2688
t3567 | 0 | 0 | 149 | 2926624.0966 | 3715063.2688
t3568 | 0 | 0 | 149 | 2926624.0966 | 3715063.2688
t3569 | 0 | 0 | 149 | 2926624.0966 | 3715063.2688
t3570 | 0 | 0 | 149 | 2926624.0966 | 3715063.2688
t3571 | 0 | 0 | 149 | 2926624.0966 | 3715063.2688
t3572 | 0 | 0 | 149 | 2926624.0966 | 3715063.2688
t3573 | 0 | 0 | 149 | 2926624.0966 | 3715063.2688
t3574 | 0 | 0 | 149 | 2926624.0966 | 3715063.2688
t3575 | 0 | 0 | 149 | 2926624.0966 | 3715063.2688
t3576 | 0 | 0 | 149 | 2926624.0966 | 3715063.2688
t3577 | 0 | 0 | 150 | 2488138.8455 | 3576155.2363
t3578 | 305770.7981 | 0 | 150 | 2488138.8455 | 3576155.2363
t3579 | 2498651.0436 | 999516.5665 | 150 | 2488138.8455 | 3576155.2363
t3580 | 4705394.7511 | 3801154.9078 | 150 | 2488138.8455 | 3576155.2363
t3581 | 7147537.3586 | 6768319.2782 | 150 | 2488138.8455 | 3576155.2363
t3582 | 8267536.4368 | 8944419.823 | 150 | 2488138.8455 | 3576155.2363
t3583 | 8125809.6183 | 10125547.2232 | 150 | 2488138.8455 | 3576155.2363
t3584 | 7220986.932 | 10302893.5167 | 150 | 2488138.8455 | 3576155.2363
t3585 | 6118461.5846 | 9878920.1132 | 150 | 2488138.8455 | 3576155.2363
t3586 | 4733598.4207 | 8826417.0095 | 150 | 2488138.8455 | 3576155.2363
t3587 | 3283457.8273 | 7354788.6286 | 150 | 2488138.8455 | 3576155.2363
t3588 | 2849024.7241 | 6683178.4905 | 150 | 2488138.8455 | 3576155.2363
t3589 | 2400489.211 | 5823665.2348 | 150 | 2488138.8455 | 3576155.2363
t3590 | 1484113.5957 | 4204225.2397 | 150 | 2488138.8455 | 3576155.2363
t3591 | 574499.9901 | 2114679.6401 | 150 | 2488138.8455 | 3576155.2363
t3592 | 0 | 0 | 150 | 2488138.8455 | 3576155.2363
t3593 | 0 | 0 | 150 | 2488138.8455 | 3576155.2363
t3594 | 0 | 0 | 150 | 2488138.8455 | 3576155.2363
t3595 | 0 | 0 | 150 | 2488138.8455 | 3576155.2363
t3596 | 0 | 0 | 150 | 2488138.8455 | 3576155.2363
t3597 | 0 | 0 | 150 | 2488138.8455 | 3576155.2363
t3598 | 0 | 0 | 150 | 2488138.8455 | 3576155.2363
t3599 | 0 | 0 | 150 | 2488138.8455 | 3576155.2363
t3600 | 0 | 0 | 150 | 2488138.8455 | 3576155.2363
t3601 | 0 | 0 | 151 | 1981759.5929 | 2675690.258
t3602 | 0 | 0 | 151 | 1981759.5929 | 2675690.258
t3603 | 0 | 0 | 151 | 1981759.5929 | 2675690.258
t3604 | 0 | 0 | 151 | 1981759.5929 | 2675690.258
t3605 | 0 | 0 | 151 | 1981759.5929 | 2675690.258
t3606 | 0 | 0 | 151 | 1981759.5929 | 2675690.258
t3607 | 0 | 0 | 151 | 1981759.5929 | 2675690.258
t3608 | 0 | 0 | 151 | 1981759.5929 | 2675690.258
t3609 | 649627.1226 | 1743295.6942 | 151 | 1981759.5929 | 2675690.258
t3610 | 2300460.1371 | 4683188.9157 | 151 | 1981759.5929 | 2675690.258
t3611 | 2530213.8399 | 6078309.1223 | 151 | 1981759.5929 | 2675690.258
t3612 | 3368765.5201 | 7224135.3152 | 151 | 1981759.5929 | 2675690.258
t3613 | 4216106.7952 | 7858645.2247 | 151 | 1981759.5929 | 2675690.258
t3614 | 4971650.017 | 8016874.5723 | 151 | 1981759.5929 | 2675690.258
t3615 | 6131478.3577 | 8041031.9343 | 151 | 1981759.5929 | 2675690.258
t3616 | 7900525.1386 | 8588773.7238 | 151 | 1981759.5929 | 2675690.258
t3617 | 7325071.7221 | 7368260.7899 | 151 | 1981759.5929 | 2675690.258
t3618 | 5392543.674 | 4433736.4442 | 151 | 1981759.5929 | 2675690.258
t3619 | 2396961.1928 | 180314.4548 | 151 | 1981759.5929 | 2675690.258
t3620 | 378826.7124 | 0 | 151 | 1981759.5929 | 2675690.258
t3621 | 0 | 0 | 151 | 1981759.5929 | 2675690.258
t3622 | 0 | 0 | 151 | 1981759.5929 | 2675690.258
t3623 | 0 | 0 | 151 | 1981759.5929 | 2675690.258
t3624 | 0 | 0 | 151 | 1981759.5929 | 2675690.258
t3625 | 0 | 0 | 152 | 1999382.627 | 1805774.9775
t3626 | 0 | 0 | 152 | 1999382.627 | 1805774.9775
t3627 | 0 | 0 | 152 | 1999382.627 | 1805774.9775
t3628 | 0 | 0 | 152 | 1999382.627 | 1805774.9775
t3629 | 0 | 0 | 152 | 1999382.627 | 1805774.9775
t3630 | 0 | 0 | 152 | 1999382.627 | 1805774.9775
t3631 | 0 | 0 | 152 | 1999382.627 | 1805774.9775
t3632 | 0 | 0 | 152 | 1999382.627 | 1805774.9775
t3633 | 0 | 0 | 152 | 1999382.627 | 1805774.9775
t3634 | 0 | 0 | 152 | 1999382.627 | 1805774.9775
t3635 | 0 | 0 | 152 | 1999382.627 | 1805774.9775
t3636 | 0 | 0 | 152 | 1999382.627 | 1805774.9775
t3637 | 0 | 0 | 152 | 1999382.627 | 1805774.9775
t3638 | 0 | 0 | 152 | 1999382.627 | 1805774.9775
t3639 | 0 | 0 | 152 | 1999382.627 | 1805774.9775
t3640 | 2383880.0442 | 3203525.0228 | 152 | 1999382.627 | 1805774.9775
t3641 | 5133223.5703 | 5460441.0172 | 152 | 1999382.627 | 1805774.9775
t3642 | 6747810.8679 | 6545617.1687 | 152 | 1999382.627 | 1805774.9775
t3643 | 7371403.9698 | 6729675.008 | 152 | 1999382.627 | 1805774.9775
t3644 | 5902834.7228 | 4808228.5967 | 152 | 1999382.627 | 1805774.9775
t3645 | 4367505.8386 | 2868371.3615 | 152 | 1999382.627 | 1805774.9775
t3646 | 4192243.8943 | 2859679.9146 | 152 | 1999382.627 | 1805774.9775
t3647 | 5278313.0741 | 4493052.1575 | 152 | 1999382.627 | 1805774.9775
t3648 | 6607967.0665 | 6370009.213 | 152 | 1999382.627 | 1805774.9775
t3649 | 6965379.8247 | 6893992.4686 | 153 | 4705668.7427 | 5611346.7434
t3650 | 7036665.1848 | 6989073.6141 | 153 | 4705668.7427 | 5611346.7434
t3651 | 6621681.3593 | 6455110.8618 | 153 | 4705668.7427 | 5611346.7434
t3652 | 6583159.0412 | 6273813.8316 | 153 | 4705668.7427 | 5611346.7434
t3653 | 7641409.061 | 7418455.1068 | 153 | 4705668.7427 | 5611346.7434
t3654 | 8259257.4735 | 8925834.4885 | 153 | 4705668.7427 | 5611346.7434
t3655 | 8095911.3258 | 10028657.5177 | 153 | 4705668.7427 | 5611346.7434
t3656 | 7061812.4317 | 10040655.3041 | 153 | 4705668.7427 | 5611346.7434
t3657 | 6243662.9595 | 10014883.5169 | 153 | 4705668.7427 | 5611346.7434
t3658 | 5405409.9267 | 9755331.7009 | 153 | 4705668.7427 | 5611346.7434
t3659 | 4577740.8753 | 9193014.1645 | 153 | 4705668.7427 | 5611346.7434
t3660 | 3703289.0155 | 8177077.4709 | 153 | 4705668.7427 | 5611346.7434
t3661 | 2272466.1503 | 6104820.9786 | 153 | 4705668.7427 | 5611346.7434
t3662 | 1155160.7802 | 4092617.5352 | 153 | 4705668.7427 | 5611346.7434
t3663 | 971650.6074 | 2902111.9516 | 153 | 4705668.7427 | 5611346.7434
t3664 | 1955445.3533 | 2818741.6171 | 153 | 4705668.7427 | 5611346.7434
t3665 | 2536423.632 | 2192205.9035 | 153 | 4705668.7427 | 5611346.7434
t3666 | 2310003.9903 | 784795.4402 | 153 | 4705668.7427 | 5611346.7434
t3667 | 2759914.7414 | 828060.185 | 153 | 4705668.7427 | 5611346.7434
t3668 | 3429100.6402 | 1739599.8803 | 153 | 4705668.7427 | 5611346.7434
t3669 | 4232903.3342 | 2876543.5692 | 153 | 4705668.7427 | 5611346.7434
t3670 | 4309869.065 | 3143875.5828 | 153 | 4705668.7427 | 5611346.7434
t3671 | 4271184.5482 | 3271761.5635 | 153 | 4705668.7427 | 5611346.7434
t3672 | 4536548.5041 | 3751287.5875 | 153 | 4705668.7427 | 5611346.7434
t3673 | 5058260.5051 | 4510957.4421 | 154 | 2504964.1459 | 3030536.9015
t3674 | 5537876.1785 | 5180939.3982 | 154 | 2504964.1459 | 3030536.9015
t3675 | 5857133.7716 | 5642971.7034 | 154 | 2504964.1459 | 3030536.9015
t3676 | 6229532.2566 | 6183910.8287 | 154 | 2504964.1459 | 3030536.9015
t3677 | 6281949.8027 | 6550672.6974 | 154 | 2504964.1459 | 3030536.9015
t3678 | 6203396.0168 | 6926356.4885 | 154 | 2504964.1459 | 3030536.9015
t3679 | 6282656.4553 | 7564131.1166 | 154 | 2504964.1459 | 3030536.9015
t3680 | 6219211.6089 | 8070719.731 | 154 | 2504964.1459 | 3030536.9015
t3681 | 5842928.5678 | 8258104.065 | 154 | 2504964.1459 | 3030536.9015
t3682 | 4121939.2026 | 6877070.8782 | 154 | 2504964.1459 | 3030536.9015
t3683 | 2317672.6057 | 4864854.2264 | 154 | 2504964.1459 | 3030536.9015
t3684 | 166582.5302 | 2102197.0602 | 154 | 2504964.1459 | 3030536.9015
t3685 | 0 | 0 | 154 | 2504964.1459 | 3030536.9015
t3686 | 0 | 0 | 154 | 2504964.1459 | 3030536.9015
t3687 | 0 | 0 | 154 | 2504964.1459 | 3030536.9015
t3688 | 0 | 0 | 154 | 2504964.1459 | 3030536.9015
t3689 | 0 | 0 | 154 | 2504964.1459 | 3030536.9015
t3690 | 0 | 0 | 154 | 2504964.1459 | 3030536.9015
t3691 | 0 | 0 | 154 | 2504964.1459 | 3030536.9015
t3692 | 0 | 0 | 154 | 2504964.1459 | 3030536.9015
t3693 | 0 | 0 | 154 | 2504964.1459 | 3030536.9015
t3694 | 0 | 0 | 154 | 2504964.1459 | 3030536.9015
t3695 | 0 | 0 | 154 | 2504964.1459 | 3030536.9015
t3696 | 0 | 0 | 154 | 2504964.1459 | 3030536.9015
t3697 | 0 | 0 | 155 | 0 | 0
t3698 | 0 | 0 | 155 | 0 | 0
t3699 | 0 | 0 | 155 | 0 | 0
t3700 | 0 | 0 | 155 | 0 | 0
t3701 | 0 | 0 | 155 | 0 | 0
t3702 | 0 | 0 | 155 | 0 | 0
t3703 | 0 | 0 | 155 | 0 | 0
t3704 | 0 | 0 | 155 | 0 | 0
t3705 | 0 | 0 | 155 | 0 | 0
t3706 | 0 | 0 | 155 | 0 | 0
t3707 | 0 | 0 | 155 | 0 | 0
t3708 | 0 | 0 | 155 | 0 | 0
t3709 | 0 | 0 | 155 | 0 | 0
t3710 | 0 | 0 | 155 | 0 | 0
t3711 | 0 | 0 | 155 | 0 | 0
t3712 | 0 | 0 | 155 | 0 | 0
t3713 | 0 | 0 | 155 | 0 | 0
t3714 | 0 | 0 | 155 | 0 | 0
t3715 | 0 | 0 | 155 | 0 | 0
t3716 | 0 | 0 | 155 | 0 | 0
t3717 | 0 | 0 | 155 | 0 | 0
t3718 | 0 | 0 | 155 | 0 | 0
t3719 | 0 | 0 | 155 | 0 | 0
t3720 | 0 | 0 | 155 | 0 | 0
t3721 | 627530.6294 | 0 | 156 | 1512949.6074 | 1584390.6824
t3722 | 3258974.0282 | 2259551.0435 | 156 | 1512949.6074 | 1584390.6824
t3723 | 4809096.2756 | 4356976.3539 | 156 | 1512949.6074 | 1584390.6824
t3724 | 5796415.2723 | 5658793.7458 | 156 | 1512949.6074 | 1584390.6824
t3725 | 6193182.5664 | 6434169.3903 | 156 | 1512949.6074 | 1584390.6824
t3726 | 6066308.8371 | 6994639.491 | 156 | 1512949.6074 | 1584390.6824
t3727 | 5647962.311 | 7427325.8344 | 156 | 1512949.6074 | 1584390.6824
t3728 | 3019380.4135 | 4893920.5185 | 156 | 1512949.6074 | 1584390.6824
t3729 | 0 | 0 | 156 | 1512949.6074 | 1584390.6824
t3730 | 0 | 0 | 156 | 1512949.6074 | 1584390.6824
t3731 | 0 | 0 | 156 | 1512949.6074 | 1584390.6824
t3732 | 0 | 0 | 156 | 1512949.6074 | 1584390.6824
t3733 | 0 | 0 | 156 | 1512949.6074 | 1584390.6824
t3734 | 0 | 0 | 156 | 1512949.6074 | 1584390.6824
t3735 | 0 | 0 | 156 | 1512949.6074 | 1584390.6824
t3736 | 0 | 0 | 156 | 1512949.6074 | 1584390.6824
t3737 | 0 | 0 | 156 | 1512949.6074 | 1584390.6824
t3738 | 0 | 0 | 156 | 1512949.6074 | 1584390.6824
t3739 | 0 | 0 | 156 | 1512949.6074 | 1584390.6824
t3740 | 0 | 0 | 156 | 1512949.6074 | 1584390.6824
t3741 | 891940.2448 | 0 | 156 | 1512949.6074 | 1584390.6824
t3742 | 0 | 0 | 156 | 1512949.6074 | 1584390.6824
t3743 | 0 | 0 | 156 | 1512949.6074 | 1584390.6824
t3744 | 0 | 0 | 156 | 1512949.6074 | 1584390.6824
t3745 | 0 | 0 | 157 | 0 | 0
t3746 | 0 | 0 | 157 | 0 | 0
t3747 | 0 | 0 | 157 | 0 | 0
t3748 | 0 | 0 | 157 | 0 | 0
t3749 | 0 | 0 | 157 | 0 | 0
t3750 | 0 | 0 | 157 | 0 | 0
t3751 | 0 | 0 | 157 | 0 | 0
t3752 | 0 | 0 | 157 | 0 | 0
t3753 | 0 | 0 | 157 | 0 | 0
t3754 | 0 | 0 | 157 | 0 | 0
t3755 | 0 | 0 | 157 | 0 | 0
t3756 | 0 | 0 | 157 | 0 | 0
t3757 | 0 | 0 | 157 | 0 | 0
t3758 | 0 | 0 | 157 | 0 | 0
t3759 | 0 | 0 | 157 | 0 | 0
t3760 | 0 | 0 | 157 | 0 | 0
t3761 | 0 | 0 | 157 | 0 | 0
t3762 | 0 | 0 | 157 | 0 | 0
t3763 | 0 | 0 | 157 | 0 | 0
t3764 | 0 | 0 | 157 | 0 | 0
t3765 | 0 | 0 | 157 | 0 | 0
t3766 | 0 | 0 | 157 | 0 | 0
t3767 | 0 | 0 | 157 | 0 | 0
t3768 | 0 | 0 | 157 | 0 | 0
t3769 | 0 | 0 | 158 | 1153659.1374 | 1644408.5519
t3770 | 0 | 0 | 158 | 1153659.1374 | 1644408.5519
t3771 | 0 | 0 | 158 | 1153659.1374 | 1644408.5519
t3772 | 0 | 0 | 158 | 1153659.1374 | 1644408.5519
t3773 | 0 | 0 | 158 | 1153659.1374 | 1644408.5519
t3774 | 3103205.6054 | 2124690.3883 | 158 | 1153659.1374 | 1644408.5519
t3775 | 5133095.7316 | 6090214.7241 | 158 | 1153659.1374 | 1644408.5519
t3776 | 5272542.2712 | 7482039.4413 | 158 | 1153659.1374 | 1644408.5519
t3777 | 5412887.5762 | 8357775.8045 | 158 | 1153659.1374 | 1644408.5519
t3778 | 4289244.263 | 7300212.5893 | 158 | 1153659.1374 | 1644408.5519
t3779 | 3012616.8616 | 5290010.2 | 158 | 1153659.1374 | 1644408.5519
t3780 | 1464226.988 | 2820862.0985 | 158 | 1153659.1374 | 1644408.5519
t3781 | 0 | 0 | 158 | 1153659.1374 | 1644408.5519
t3782 | 0 | 0 | 158 | 1153659.1374 | 1644408.5519
t3783 | 0 | 0 | 158 | 1153659.1374 | 1644408.5519
t3784 | 0 | 0 | 158 | 1153659.1374 | 1644408.5519
t3785 | 0 | 0 | 158 | 1153659.1374 | 1644408.5519
t3786 | 0 | 0 | 158 | 1153659.1374 | 1644408.5519
t3787 | 0 | 0 | 158 | 1153659.1374 | 1644408.5519
t3788 | 0 | 0 | 158 | 1153659.1374 | 1644408.5519
t3789 | 0 | 0 | 158 | 1153659.1374 | 1644408.5519
t3790 | 0 | 0 | 158 | 1153659.1374 | 1644408.5519
t3791 | 0 | 0 | 158 | 1153659.1374 | 1644408.5519
t3792 | 0 | 0 | 158 | 1153659.1374 | 1644408.5519
t3793 | 110340.815 | 0 | 159 | 3198991.476 | 3833111.618
t3794 | 1698811.3147 | 0 | 159 | 3198991.476 | 3833111.618
t3795 | 3268282.9818 | 1935719.0021 | 159 | 3198991.476 | 3833111.618
t3796 | 4776533.0891 | 3889722.9454 | 159 | 3198991.476 | 3833111.618
t3797 | 7146251.6628 | 6890710.0373 | 159 | 3198991.476 | 3833111.618
t3798 | 9445102.707 | 9814463.5138 | 159 | 3198991.476 | 3833111.618
t3799 | 9684669.5741 | 10851259.6666 | 159 | 3198991.476 | 3833111.618
t3800 | 8761944.4379 | 10912792.9834 | 159 | 3198991.476 | 3833111.618
t3801 | 7135607.1605 | 9996684.0062 | 159 | 3198991.476 | 3833111.618
t3802 | 4587089.9312 | 8031837.1645 | 159 | 3198991.476 | 3833111.618
t3803 | 2628907.7148 | 6054935.2541 | 159 | 3198991.476 | 3833111.618
t3804 | 1958734.7 | 5163098.2021 | 159 | 3198991.476 | 3833111.618
t3805 | 1468552.2043 | 4325829.7172 | 159 | 3198991.476 | 3833111.618
t3806 | 1302289.791 | 3413869.8745 | 159 | 3198991.476 | 3833111.618
t3807 | 1846698.1427 | 3113913.0275 | 159 | 3198991.476 | 3833111.618
t3808 | 3273149.3 | 3402267.4057 | 159 | 3198991.476 | 3833111.618
t3809 | 3734703.4915 | 2916392.6861 | 159 | 3198991.476 | 3833111.618
t3810 | 2977659.9208 | 1281183.3452 | 159 | 3198991.476 | 3833111.618
t3811 | 473965.6794 | 0 | 159 | 3198991.476 | 3833111.618
t3812 | 0 | 0 | 159 | 3198991.476 | 3833111.618
t3813 | 0 | 0 | 159 | 3198991.476 | 3833111.618
t3814 | 0 | 0 | 159 | 3198991.476 | 3833111.618
t3815 | 0 | 0 | 159 | 3198991.476 | 3833111.618
t3816 | 496500.8057 | 0 | 159 | 3198991.476 | 3833111.618
t3817 | 2103170.3432 | 508852.7246 | 160 | 2608787.5522 | 3469896.9434
t3818 | 3123680.3347 | 1886299.4964 | 160 | 2608787.5522 | 3469896.9434
t3819 | 4002024.0009 | 3050192.5869 | 160 | 2608787.5522 | 3469896.9434
t3820 | 4845600.224 | 4036543.5221 | 160 | 2608787.5522 | 3469896.9434
t3821 | 6618128.76 | 6224208.3653 | 160 | 2608787.5522 | 3469896.9434
t3822 | 8093845.5046 | 8763605.5624 | 160 | 2608787.5522 | 3469896.9434
t3823 | 8463027.8339 | 10471557.3248 | 160 | 2608787.5522 | 3469896.9434
t3824 | 7600753.2185 | 10749349.6312 | 160 | 2608787.5522 | 3469896.9434
t3825 | 6727977.53 | 10629696.2855 | 160 | 2608787.5522 | 3469896.9434
t3826 | 4933085.7275 | 9067555.5552 | 160 | 2608787.5522 | 3469896.9434
t3827 | 2877447.7828 | 6907399.1041 | 160 | 2608787.5522 | 3469896.9434
t3828 | 1357654.2811 | 5053683.7889 | 160 | 2608787.5522 | 3469896.9434
t3829 | 271447.6127 | 3419155.938 | 160 | 2608787.5522 | 3469896.9434
t3830 | 0 | 1844446.8794 | 160 | 2608787.5522 | 3469896.9434
t3831 | 0 | 664979.8764 | 160 | 2608787.5522 | 3469896.9434
t3832 | 0 | 0 | 160 | 2608787.5522 | 3469896.9434
t3833 | 0 | 0 | 160 | 2608787.5522 | 3469896.9434
t3834 | 0 | 0 | 160 | 2608787.5522 | 3469896.9434
t3835 | 0 | 0 | 160 | 2608787.5522 | 3469896.9434
t3836 | 0 | 0 | 160 | 2608787.5522 | 3469896.9434
t3837 | 0 | 0 | 160 | 2608787.5522 | 3469896.9434
t3838 | 0 | 0 | 160 | 2608787.5522 | 3469896.9434
t3839 | 0 | 0 | 160 | 2608787.5522 | 3469896.9434
t3840 | 1593058.0978 | 0 | 160 | 2608787.5522 | 3469896.9434
t3841 | 3421880.2207 | 2422457.236 | 161 | 5466416.8427 | 6752607.5853
t3842 | 4576064.6324 | 3981169.9987 | 161 | 5466416.8427 | 6752607.5853
t3843 | 5305188.5861 | 4972047.5912 | 161 | 5466416.8427 | 6752607.5853
t3844 | 5490791.002 | 5270262.8481 | 161 | 5466416.8427 | 6752607.5853
t3845 | 5687588.2934 | 5798076.9192 | 161 | 5466416.8427 | 6752607.5853
t3846 | 5988727.0614 | 6773525.7606 | 161 | 5466416.8427 | 6752607.5853
t3847 | 6106974.3359 | 7842384.9891 | 161 | 5466416.8427 | 6752607.5853
t3848 | 5739539.8445 | 8367664.5097 | 161 | 5466416.8427 | 6752607.5853
t3849 | 5344363.9928 | 8549645.4472 | 161 | 5466416.8427 | 6752607.5853
t3850 | 4307336.5423 | 8440191.408 | 161 | 5466416.8427 | 6752607.5853
t3851 | 3749007.1866 | 8273782.2459 | 161 | 5466416.8427 | 6752607.5853
t3852 | 3719250.8747 | 8150990.5063 | 161 | 5466416.8427 | 6752607.5853
t3853 | 3990386.1153 | 8030483.6399 | 161 | 5466416.8427 | 6752607.5853
t3854 | 4481291.9715 | 7969998.635 | 161 | 5466416.8427 | 6752607.5853
t3855 | 5396931.8025 | 7975494.7543 | 161 | 5466416.8427 | 6752607.5853
t3856 | 6784918.8803 | 8412112.6355 | 161 | 5466416.8427 | 6752607.5853
t3857 | 7257826.0904 | 8330445.9416 | 161 | 5466416.8427 | 6752607.5853
t3858 | 7358149.3233 | 7912267.5697 | 161 | 5466416.8427 | 6752607.5853
t3859 | 7316977.8242 | 7393819.9509 | 161 | 5466416.8427 | 6752607.5853
t3860 | 7092637.4518 | 6926066.9543 | 161 | 5466416.8427 | 6752607.5853
t3861 | 6745404.629 | 6507446.7755 | 161 | 5466416.8427 | 6752607.5853
t3862 | 6102007.3036 | 5768866.3087 | 161 | 5466416.8427 | 6752607.5853
t3863 | 5138612.5504 | 4638901.058 | 161 | 5466416.8427 | 6752607.5853
t3864 | 4092147.7093 | 3354478.3635 | 161 | 5466416.8427 | 6752607.5853
t3865 | 3072643.1507 | 2073220.166 | 162 | 915405.9583 | 940795.8582
t3866 | 1494187.3412 | 18848.6494 | 162 | 915405.9583 | 940795.8582
t3867 | 0 | 0 | 162 | 915405.9583 | 940795.8582
t3868 | 0 | 0 | 162 | 915405.9583 | 940795.8582
t3869 | 0 | 0 | 162 | 915405.9583 | 940795.8582
t3870 | 0 | 0 | 162 | 915405.9583 | 940795.8582
t3871 | 0 | 0 | 162 | 915405.9583 | 940795.8582
t3872 | 0 | 0 | 162 | 915405.9583 | 940795.8582
t3873 | 0 | 0 | 162 | 915405.9583 | 940795.8582
t3874 | 0 | 0 | 162 | 915405.9583 | 940795.8582
t3875 | 0 | 0 | 162 | 915405.9583 | 940795.8582
t3876 | 0 | 0 | 162 | 915405.9583 | 940795.8582
t3877 | 987005.1142 | 1117336.1201 | 162 | 915405.9583 | 940795.8582
t3878 | 2110208.3132 | 3064901.5054 | 162 | 915405.9583 | 940795.8582
t3879 | 2569646.1755 | 4057998.9442 | 162 | 915405.9583 | 940795.8582
t3880 | 4429338.145 | 5611381.2344 | 162 | 915405.9583 | 940795.8582
t3881 | 4666348.9754 | 5063439.2932 | 162 | 915405.9583 | 940795.8582
t3882 | 2640365.7835 | 1571974.6831 | 162 | 915405.9583 | 940795.8582
t3883 | 0 | 0 | 162 | 915405.9583 | 940795.8582
t3884 | 0 | 0 | 162 | 915405.9583 | 940795.8582
t3885 | 0 | 0 | 162 | 915405.9583 | 940795.8582
t3886 | 0 | 0 | 162 | 915405.9583 | 940795.8582
t3887 | 0 | 0 | 162 | 915405.9583 | 940795.8582
t3888 | 0 | 0 | 162 | 915405.9583 | 940795.8582
t3889 | 0 | 0 | 163 | 2661365.1534 | 3092763.0858
t3890 | 0 | 0 | 163 | 2661365.1534 | 3092763.0858
t3891 | 380413.2765 | 0 | 163 | 2661365.1534 | 3092763.0858
t3892 | 1420638.4395 | 0 | 163 | 2661365.1534 | 3092763.0858
t3893 | 1562477.0839 | 0 | 163 | 2661365.1534 | 3092763.0858
t3894 | 1309185.1389 | 0 | 163 | 2661365.1534 | 3092763.0858
t3895 | 2841416.3306 | 1664198.6022 | 163 | 2661365.1534 | 3092763.0858
t3896 | 0 | 0 | 163 | 2661365.1534 | 3092763.0858
t3897 | 0 | 0 | 163 | 2661365.1534 | 3092763.0858
t3898 | 0 | 0 | 163 | 2661365.1534 | 3092763.0858
t3899 | 0 | 0 | 163 | 2661365.1534 | 3092763.0858
t3900 | 515890.4626 | 3521333.1355 | 163 | 2661365.1534 | 3092763.0858
t3901 | 3314328.1728 | 6644338.3499 | 163 | 2661365.1534 | 3092763.0858
t3902 | 5373160.2329 | 8609508.3137 | 163 | 2661365.1534 | 3092763.0858
t3903 | 6513543.7554 | 9763535.3227 | 163 | 2661365.1534 | 3092763.0858
t3904 | 8175645.4601 | 10766484.9258 | 163 | 2661365.1534 | 3092763.0858
t3905 | 8953192.7866 | 10552650.4709 | 163 | 2661365.1534 | 3092763.0858
t3906 | 9304746.0017 | 9916762.1902 | 163 | 2661365.1534 | 3092763.0858
t3907 | 8840266.5863 | 8633227.8465 | 163 | 2661365.1534 | 3092763.0858
t3908 | 5367859.9548 | 4154274.9019 | 163 | 2661365.1534 | 3092763.0858
t3909 | 0 | 0 | 163 | 2661365.1534 | 3092763.0858
t3910 | 0 | 0 | 163 | 2661365.1534 | 3092763.0858
t3911 | 0 | 0 | 163 | 2661365.1534 | 3092763.0858
t3912 | 0 | 0 | 163 | 2661365.1534 | 3092763.0858
t3913 | 0 | 0 | 164 | 3249526.0366 | 4331550.4343
t3914 | 0 | 0 | 164 | 3249526.0366 | 4331550.4343
t3915 | 0 | 0 | 164 | 3249526.0366 | 4331550.4343
t3916 | 0 | 0 | 164 | 3249526.0366 | 4331550.4343
t3917 | 0 | 0 | 164 | 3249526.0366 | 4331550.4343
t3918 | 2302529.4286 | 997239.3023 | 164 | 3249526.0366 | 4331550.4343
t3919 | 5519109.0659 | 6434245.3309 | 164 | 3249526.0366 | 4331550.4343
t3920 | 5848875.772 | 8248739.2249 | 164 | 3249526.0366 | 4331550.4343
t3921 | 6578863.8956 | 10164569.7707 | 164 | 3249526.0366 | 4331550.4343
t3922 | 6558152.9622 | 10844390.4963 | 164 | 3249526.0366 | 4331550.4343
t3923 | 6005016.786 | 10674365.4954 | 164 | 3249526.0366 | 4331550.4343
t3924 | 5992623.3845 | 10781460.0804 | 164 | 3249526.0366 | 4331550.4343
t3925 | 5975464.971 | 10503600.6054 | 164 | 3249526.0366 | 4331550.4343
t3926 | 5884950.5341 | 9674056.4486 | 164 | 3249526.0366 | 4331550.4343
t3927 | 5775390.4917 | 8306965.0429 | 164 | 3249526.0366 | 4331550.4343
t3928 | 5959769.8286 | 7000251.106 | 164 | 3249526.0366 | 4331550.4343
t3929 | 5245467.9171 | 4906255.8616 | 164 | 3249526.0366 | 4331550.4343
t3930 | 4205703.4269 | 3048950.9284 | 164 | 3249526.0366 | 4331550.4343
t3931 | 3624227.831 | 1977467.0413 | 164 | 3249526.0366 | 4331550.4343
t3932 | 2512478.5834 | 394653.6872 | 164 | 3249526.0366 | 4331550.4343
t3933 | 0 | 0 | 164 | 3249526.0366 | 4331550.4343
t3934 | 0 | 0 | 164 | 3249526.0366 | 4331550.4343
t3935 | 0 | 0 | 164 | 3249526.0366 | 4331550.4343
t3936 | 0 | 0 | 164 | 3249526.0366 | 4331550.4343
t3937 | 0 | 0 | 165 | 1335438.4805 | 2193372.8394
t3938 | 0 | 0 | 165 | 1335438.4805 | 2193372.8394
t3939 | 0 | 0 | 165 | 1335438.4805 | 2193372.8394
t3940 | 0 | 0 | 165 | 1335438.4805 | 2193372.8394
t3941 | 0 | 0 | 165 | 1335438.4805 | 2193372.8394
t3942 | 2017749.216 | 688663.3044 | 165 | 1335438.4805 | 2193372.8394
t3943 | 3860446.2356 | 4367871.1067 | 165 | 1335438.4805 | 2193372.8394
t3944 | 4911447.8722 | 7045617.4008 | 165 | 1335438.4805 | 2193372.8394
t3945 | 6684660.4062 | 10413140.9935 | 165 | 1335438.4805 | 2193372.8394
t3946 | 6236832.3688 | 10634469.8438 | 165 | 1335438.4805 | 2193372.8394
t3947 | 5192289.1548 | 9792830.2647 | 165 | 1335438.4805 | 2193372.8394
t3948 | 3147098.2782 | 7192053.5375 | 165 | 1335438.4805 | 2193372.8394
t3949 | 0 | 2506301.6942 | 165 | 1335438.4805 | 2193372.8394
t3950 | 0 | 0 | 165 | 1335438.4805 | 2193372.8394
t3951 | 0 | 0 | 165 | 1335438.4805 | 2193372.8394
t3952 | 0 | 0 | 165 | 1335438.4805 | 2193372.8394
t3953 | 0 | 0 | 165 | 1335438.4805 | 2193372.8394
t3954 | 0 | 0 | 165 | 1335438.4805 | 2193372.8394
t3955 | 0 | 0 | 165 | 1335438.4805 | 2193372.8394
t3956 | 0 | 0 | 165 | 1335438.4805 | 2193372.8394
t3957 | 0 | 0 | 165 | 1335438.4805 | 2193372.8394
t3958 | 0 | 0 | 165 | 1335438.4805 | 2193372.8394
t3959 | 0 | 0 | 165 | 1335438.4805 | 2193372.8394
t3960 | 0 | 0 | 165 | 1335438.4805 | 2193372.8394
t3961 | 0 | 0 | 166 | 0 | 0
t3962 | 0 | 0 | 166 | 0 | 0
t3963 | 0 | 0 | 166 | 0 | 0
t3964 | 0 | 0 | 166 | 0 | 0
t3965 | 0 | 0 | 166 | 0 | 0
t3966 | 0 | 0 | 166 | 0 | 0
t3967 | 0 | 0 | 166 | 0 | 0
t3968 | 0 | 0 | 166 | 0 | 0
t3969 | 0 | 0 | 166 | 0 | 0
t3970 | 0 | 0 | 166 | 0 | 0
t3971 | 0 | 0 | 166 | 0 | 0
t3972 | 0 | 0 | 166 | 0 | 0
t3973 | 0 | 0 | 166 | 0 | 0
t3974 | 0 | 0 | 166 | 0 | 0
t3975 | 0 | 0 | 166 | 0 | 0
t3976 | 0 | 0 | 166 | 0 | 0
t3977 | 0 | 0 | 166 | 0 | 0
t3978 | 0 | 0 | 166 | 0 | 0
t3979 | 0 | 0 | 166 | 0 | 0
t3980 | 0 | 0 | 166 | 0 | 0
t3981 | 0 | 0 | 166 | 0 | 0
t3982 | 0 | 0 | 166 | 0 | 0
t3983 | 0 | 0 | 166 | 0 | 0
t3984 | 0 | 0 | 166 | 0 | 0
t3985 | 0 | 0 | 167 | 4023742.4046 | 4710423.0979
t3986 | 0 | 0 | 167 | 4023742.4046 | 4710423.0979
t3987 | 0 | 0 | 167 | 4023742.4046 | 4710423.0979
t3988 | 0 | 0 | 167 | 4023742.4046 | 4710423.0979
t3989 | 0 | 0 | 167 | 4023742.4046 | 4710423.0979
t3990 | 935826.9273 | 0 | 167 | 4023742.4046 | 4710423.0979
t3991 | 3744312.9039 | 2222287.3966 | 167 | 4023742.4046 | 4710423.0979
t3992 | 6449963.0616 | 6217909.0765 | 167 | 4023742.4046 | 4710423.0979
t3993 | 9052292.4591 | 10027303.3686 | 167 | 4023742.4046 | 4710423.0979
t3994 | 9581979.8711 | 11097016.4428 | 167 | 4023742.4046 | 4710423.0979
t3995 | 8872076.7016 | 10928197.7633 | 167 | 4023742.4046 | 4710423.0979
t3996 | 7864489.4238 | 10683281.9569 | 167 | 4023742.4046 | 4710423.0979
t3997 | 6678801.5405 | 10298307.9872 | 167 | 4023742.4046 | 4710423.0979
t3998 | 5963863.2757 | 9529412.0659 | 167 | 4023742.4046 | 4710423.0979
t3999 | 5981483.3519 | 9106585.5643 | 167 | 4023742.4046 | 4710423.0979
t4000 | 6668333.9811 | 9070777.3068 | 167 | 4023742.4046 | 4710423.0979
t4001 | 7422196.4283 | 8808249.2871 | 167 | 4023742.4046 | 4710423.0979
t4002 | 7373335.1996 | 7708895.4349 | 167 | 4023742.4046 | 4710423.0979
t4003 | 6170352.4635 | 5454053.1027 | 167 | 4023742.4046 | 4710423.0979
t4004 | 3492195.2157 | 1897877.5971 | 167 | 4023742.4046 | 4710423.0979
t4005 | 318314.9067 | 0 | 167 | 4023742.4046 | 4710423.0979
t4006 | 0 | 0 | 167 | 4023742.4046 | 4710423.0979
t4007 | 0 | 0 | 167 | 4023742.4046 | 4710423.0979
t4008 | 0 | 0 | 167 | 4023742.4046 | 4710423.0979
t4009 | 0 | 0 | 168 | 3900493.9555 | 5305003.3701
t4010 | 0 | 0 | 168 | 3900493.9555 | 5305003.3701
t4011 | 0 | 0 | 168 | 3900493.9555 | 5305003.3701
t4012 | 2532869.7597 | 1295488.9214 | 168 | 3900493.9555 | 5305003.3701
t4013 | 4827538.7411 | 4315095.0772 | 168 | 3900493.9555 | 5305003.3701
t4014 | 5571171.8675 | 6324595.7954 | 168 | 3900493.9555 | 5305003.3701
t4015 | 5523290.1874 | 7488168.3931 | 168 | 3900493.9555 | 5305003.3701
t4016 | 5109610.3967 | 8044500.3988 | 168 | 3900493.9555 | 5305003.3701
t4017 | 4627252.8357 | 8338303.7234 | 168 | 3900493.9555 | 5305003.3701
t4018 | 3996964.086 | 8456439.7884 | 168 | 3900493.9555 | 5305003.3701
t4019 | 3346322.3222 | 8243784.4604 | 168 | 3900493.9555 | 5305003.3701
t4020 | 3132298.4864 | 8145888.0359 | 168 | 3900493.9555 | 5305003.3701
t4021 | 3138420.8726 | 7900101.2079 | 168 | 3900493.9555 | 5305003.3701
t4022 | 3307713.6215 | 7595921.2984 | 168 | 3900493.9555 | 5305003.3701
t4023 | 3396180.3863 | 6779699.1222 | 168 | 3900493.9555 | 5305003.3701
t4024 | 3852902.7542 | 6038758.2115 | 168 | 3900493.9555 | 5305003.3701
t4025 | 4394652.4366 | 5309942.774 | 168 | 3900493.9555 | 5305003.3701
t4026 | 4924472.565 | 4717125.6802 | 168 | 3900493.9555 | 5305003.3701
t4027 | 5881992.5555 | 5371519.0343 | 168 | 3900493.9555 | 5305003.3701
t4028 | 6245001.5806 | 5792881.6589 | 168 | 3900493.9555 | 5305003.3701
t4029 | 5953555.2329 | 5453843.7405 | 168 | 3900493.9555 | 5305003.3701
t4030 | 5403416.7949 | 4808522.1612 | 168 | 3900493.9555 | 5305003.3701
t4031 | 4652349.4445 | 3962271.6694 | 168 | 3900493.9555 | 5305003.3701
t4032 | 3793878.0038 | 2937229.7312 | 168 | 3900493.9555 | 5305003.3701
t4033 | 3405130.9035 | 2477095.2748 | 169 | 1800247.1088 | 2614691.5176
t4034 | 3304184.751 | 2376149.1223 | 169 | 1800247.1088 | 2614691.5176
t4035 | 3432785.2664 | 2599932.7791 | 169 | 1800247.1088 | 2614691.5176
t4036 | 3354607.6388 | 2497959.3662 | 169 | 1800247.1088 | 2614691.5176
t4037 | 3257907.8057 | 2525693.2305 | 169 | 1800247.1088 | 2614691.5176
t4038 | 3112772.3257 | 3203097.3066 | 169 | 1800247.1088 | 2614691.5176
t4039 | 3713088.5476 | 5244489.4314 | 169 | 1800247.1088 | 2614691.5176
t4040 | 3780682.107 | 6572341.7394 | 169 | 1800247.1088 | 2614691.5176
t4041 | 3556734.6393 | 7291882.8974 | 169 | 1800247.1088 | 2614691.5176
t4042 | 2710147.9076 | 6877986.1866 | 169 | 1800247.1088 | 2614691.5176
t4043 | 2162660.3046 | 6630508.4282 | 169 | 1800247.1088 | 2614691.5176
t4044 | 1667627.14 | 6121761.2038 | 169 | 1800247.1088 | 2614691.5176
t4045 | 917179.2645 | 4884806.8359 | 169 | 1800247.1088 | 2614691.5176
t4046 | 0 | 2957271.6481 | 169 | 1800247.1088 | 2614691.5176
t4047 | 0 | 306309.7654 | 169 | 1800247.1088 | 2614691.5176
t4048 | 0 | 0 | 169 | 1800247.1088 | 2614691.5176
t4049 | 0 | 0 | 169 | 1800247.1088 | 2614691.5176
t4050 | 0 | 0 | 169 | 1800247.1088 | 2614691.5176
t4051 | 0 | 0 | 169 | 1800247.1088 | 2614691.5176
t4052 | 1300320.8653 | 0 | 169 | 1800247.1088 | 2614691.5176
t4053 | 2088974.0343 | 185311.2063 | 169 | 1800247.1088 | 2614691.5176
t4054 | 1441127.1089 | 0 | 169 | 1800247.1088 | 2614691.5176
t4055 | 0 | 0 | 169 | 1800247.1088 | 2614691.5176
t4056 | 0 | 0 | 169 | 1800247.1088 | 2614691.5176
t4057 | 0 | 0 | 170 | 3874411.5865 | 4374061.2823
t4058 | 0 | 0 | 170 | 3874411.5865 | 4374061.2823
t4059 | 346362.8861 | 0 | 170 | 3874411.5865 | 4374061.2823
t4060 | 2970215.7176 | 1660234.6232 | 170 | 3874411.5865 | 4374061.2823
t4061 | 5799412.4387 | 5374874.5154 | 170 | 3874411.5865 | 4374061.2823
t4062 | 7592837.8742 | 7955678.5228 | 170 | 3874411.5865 | 4374061.2823
t4063 | 7726785.3883 | 9035084.8053 | 170 | 3874411.5865 | 4374061.2823
t4064 | 6573752.6375 | 8781433.7374 | 170 | 3874411.5865 | 4374061.2823
t4065 | 6158915.539 | 8207149.4698 | 170 | 3874411.5865 | 4374061.2823
t4066 | 6409770.7146 | 7720643.4445 | 170 | 3874411.5865 | 4374061.2823
t4067 | 6028982.0904 | 7138424.9236 | 170 | 3874411.5865 | 4374061.2823
t4068 | 5662585.3967 | 6709734.3449 | 170 | 3874411.5865 | 4374061.2823
t4069 | 4170293.6769 | 5852798.9414 | 170 | 3874411.5865 | 4374061.2823
t4070 | 3073775.2493 | 5244620.2474 | 170 | 3874411.5865 | 4374061.2823
t4071 | 3047522.5579 | 5032852.8738 | 170 | 3874411.5865 | 4374061.2823
t4072 | 4635951.5308 | 5838453.2903 | 170 | 3874411.5865 | 4374061.2823
t4073 | 6218675.5633 | 6643957.6094 | 170 | 3874411.5865 | 4374061.2823
t4074 | 6592414.59 | 6452059.1183 | 170 | 3874411.5865 | 4374061.2823
t4075 | 6201135.18 | 5313869.3787 | 170 | 3874411.5865 | 4374061.2823
t4076 | 3776489.0449 | 2015600.929 | 170 | 3874411.5865 | 4374061.2823
t4077 | 0 | 0 | 170 | 3874411.5865 | 4374061.2823
t4078 | 0 | 0 | 170 | 3874411.5865 | 4374061.2823
t4079 | 0 | 0 | 170 | 3874411.5865 | 4374061.2823
t4080 | 0 | 0 | 170 | 3874411.5865 | 4374061.2823
t4081 | 0 | 0 | 171 | 2089365.2232 | 2829197.842
t4082 | 0 | 0 | 171 | 2089365.2232 | 2829197.842
t4083 | 0 | 0 | 171 | 2089365.2232 | 2829197.842
t4084 | 0 | 0 | 171 | 2089365.2232 | 2829197.842
t4085 | 3663577.9861 | 2342379.2054 | 171 | 2089365.2232 | 2829197.842
t4086 | 6716367.9451 | 6922488.81 | 171 | 2089365.2232 | 2829197.842
t4087 | 8110169.3421 | 9669460.3691 | 171 | 2089365.2232 | 2829197.842
t4088 | 7734408.9292 | 10468324.6921 | 171 | 2089365.2232 | 2829197.842
t4089 | 7110035.0083 | 10699379.5838 | 171 | 2089365.2232 | 2829197.842
t4090 | 5921670.4416 | 9786405.5827 | 171 | 2089365.2232 | 2829197.842
t4091 | 4435231.4077 | 8034574.2096 | 171 | 2089365.2232 | 2829197.842
t4092 | 3256280.9774 | 5968210.4654 | 171 | 2089365.2232 | 2829197.842
t4093 | 2042000.4583 | 3260410.8722 | 171 | 2089365.2232 | 2829197.842
t4094 | 1155022.8602 | 749114.4169 | 171 | 2089365.2232 | 2829197.842
t4095 | 0 | 0 | 171 | 2089365.2232 | 2829197.842
t4096 | 0 | 0 | 171 | 2089365.2232 | 2829197.842
t4097 | 0 | 0 | 171 | 2089365.2232 | 2829197.842
t4098 | 0 | 0 | 171 | 2089365.2232 | 2829197.842
t4099 | 0 | 0 | 171 | 2089365.2232 | 2829197.842
t4100 | 0 | 0 | 171 | 2089365.2232 | 2829197.842
t4101 | 0 | 0 | 171 | 2089365.2232 | 2829197.842
t4102 | 0 | 0 | 171 | 2089365.2232 | 2829197.842
t4103 | 0 | 0 | 171 | 2089365.2232 | 2829197.842
t4104 | 0 | 0 | 171 | 2089365.2232 | 2829197.842
t4105 | 0 | 0 | 172 | 1089984.6155 | 1708037.6465
t4106 | 0 | 0 | 172 | 1089984.6155 | 1708037.6465
t4107 | 0 | 0 | 172 | 1089984.6155 | 1708037.6465
t4108 | 0 | 0 | 172 | 1089984.6155 | 1708037.6465
t4109 | 0 | 0 | 172 | 1089984.6155 | 1708037.6465
t4110 | 2168309.8298 | 902275.0458 | 172 | 1089984.6155 | 1708037.6465
t4111 | 2273732.901 | 2124424.9109 | 172 | 1089984.6155 | 1708037.6465
t4112 | 1187703.0731 | 2166942.7333 | 172 | 1089984.6155 | 1708037.6465
t4113 | 1516414.8329 | 3686194.4435 | 172 | 1089984.6155 | 1708037.6465
t4114 | 1985705.5188 | 4892544.7452 | 172 | 1089984.6155 | 1708037.6465
t4115 | 1824476.5686 | 5172123.8425 | 172 | 1089984.6155 | 1708037.6465
t4116 | 1046392.5412 | 4369972.271 | 172 | 1089984.6155 | 1708037.6465
t4117 | 0 | 2762866.1696 | 172 | 1089984.6155 | 1708037.6465
t4118 | 0 | 1744271.8212 | 172 | 1089984.6155 | 1708037.6465
t4119 | 292110.1781 | 1939749.4835 | 172 | 1089984.6155 | 1708037.6465
t4120 | 2009108.9097 | 2834664.3165 | 172 | 1089984.6155 | 1708037.6465
t4121 | 3097214.0374 | 2958366.491 | 172 | 1089984.6155 | 1708037.6465
t4122 | 4119900.9167 | 3139569.6294 | 172 | 1089984.6155 | 1708037.6465
t4123 | 3915536.5308 | 2298937.6121 | 172 | 1089984.6155 | 1708037.6465
t4124 | 723024.9333 | 0 | 172 | 1089984.6155 | 1708037.6465
t4125 | 0 | 0 | 172 | 1089984.6155 | 1708037.6465
t4126 | 0 | 0 | 172 | 1089984.6155 | 1708037.6465
t4127 | 0 | 0 | 172 | 1089984.6155 | 1708037.6465
t4128 | 0 | 0 | 172 | 1089984.6155 | 1708037.6465
t4129 | 0 | 0 | 173 | 2322277.5169 | 3166585.6197
t4130 | 0 | 0 | 173 | 2322277.5169 | 3166585.6197
t4131 | 0 | 0 | 173 | 2322277.5169 | 3166585.6197
t4132 | 629859.0855 | 0 | 173 | 2322277.5169 | 3166585.6197
t4133 | 4375564.2461 | 3033451.1378 | 173 | 2322277.5169 | 3166585.6197
t4134 | 7098519.6915 | 7457721.6397 | 173 | 2322277.5169 | 3166585.6197
t4135 | 8239934.0367 | 10352284.4826 | 173 | 2322277.5169 | 3166585.6197
t4136 | 7673061.1516 | 10996865.8753 | 173 | 2322277.5169 | 3166585.6197
t4137 | 7037115.5982 | 11192553.3491 | 173 | 2322277.5169 | 3166585.6197
t4138 | 5575013.6807 | 10064077.8329 | 173 | 2322277.5169 | 3166585.6197
t4139 | 3605423.1789 | 7939016.6789 | 173 | 2322277.5169 | 3166585.6197
t4140 | 2176346.0364 | 6084975.9752 | 173 | 2322277.5169 | 3166585.6197
t4141 | 875558.0467 | 4162408.75 | 173 | 2322277.5169 | 3166585.6197
t4142 | 40535.9852 | 2584072.3455 | 173 | 2322277.5169 | 3166585.6197
t4143 | 0 | 1106618.4991 | 173 | 2322277.5169 | 3166585.6197
t4144 | 0 | 256922.2699 | 173 | 2322277.5169 | 3166585.6197
t4145 | 194326.2762 | 0 | 173 | 2322277.5169 | 3166585.6197
t4146 | 965812.5677 | 0 | 173 | 2322277.5169 | 3166585.6197
t4147 | 2056216.517 | 0 | 173 | 2322277.5169 | 3166585.6197
t4148 | 2837319.3611 | 767086.0356 | 173 | 2322277.5169 | 3166585.6197
t4149 | 2105008.2281 | 0 | 173 | 2322277.5169 | 3166585.6197
t4150 | 249046.719 | 0 | 173 | 2322277.5169 | 3166585.6197
t4151 | 0 | 0 | 173 | 2322277.5169 | 3166585.6197
t4152 | 0 | 0 | 173 | 2322277.5169 | 3166585.6197
t4153 | 0 | 0 | 174 | 1965089.9725 | 2642351.9462
t4154 | 0 | 0 | 174 | 1965089.9725 | 2642351.9462
t4155 | 806314.8862 | 0 | 174 | 1965089.9725 | 2642351.9462
t4156 | 3035971.7637 | 1560633.0719 | 174 | 1965089.9725 | 2642351.9462
t4157 | 6299358.5412 | 5529101.5239 | 174 | 1965089.9725 | 2642351.9462
t4158 | 8250742.9057 | 8845932.5647 | 174 | 1965089.9725 | 2642351.9462
t4159 | 8495767.7147 | 10381377.9934 | 174 | 1965089.9725 | 2642351.9462
t4160 | 7793193.9495 | 10653969.2101 | 174 | 1965089.9725 | 2642351.9462
t4161 | 6646479.7089 | 10242491.9552 | 174 | 1965089.9725 | 2642351.9462
t4162 | 4065272.2977 | 7902549.3384 | 174 | 1965089.9725 | 2642351.9462
t4163 | 1769057.5731 | 5336535.4882 | 174 | 1965089.9725 | 2642351.9462
t4164 | 0 | 2614176.3194 | 174 | 1965089.9725 | 2642351.9462
t4165 | 0 | 349679.2446 | 174 | 1965089.9725 | 2642351.9462
t4166 | 0 | 0 | 174 | 1965089.9725 | 2642351.9462
t4167 | 0 | 0 | 174 | 1965089.9725 | 2642351.9462
t4168 | 0 | 0 | 174 | 1965089.9725 | 2642351.9462
t4169 | 0 | 0 | 174 | 1965089.9725 | 2642351.9462
t4170 | 0 | 0 | 174 | 1965089.9725 | 2642351.9462
t4171 | 0 | 0 | 174 | 1965089.9725 | 2642351.9462
t4172 | 0 | 0 | 174 | 1965089.9725 | 2642351.9462
t4173 | 0 | 0 | 174 | 1965089.9725 | 2642351.9462
t4174 | 0 | 0 | 174 | 1965089.9725 | 2642351.9462
t4175 | 0 | 0 | 174 | 1965089.9725 | 2642351.9462
t4176 | 0 | 0 | 174 | 1965089.9725 | 2642351.9462
t4177 | 0 | 0 | 175 | 2386132.5295 | 3482844.512
t4178 | 878881.8697 | 0 | 175 | 2386132.5295 | 3482844.512
t4179 | 4219490.777 | 3529413.0019 | 175 | 2386132.5295 | 3482844.512
t4180 | 6059437.0609 | 6003509.2617 | 175 | 2386132.5295 | 3482844.512
t4181 | 6379936.0745 | 6673667.6548 | 175 | 2386132.5295 | 3482844.512
t4182 | 6343105.3336 | 7291291.4873 | 175 | 2386132.5295 | 3482844.512
t4183 | 6039794.6062 | 7956779.6561 | 175 | 2386132.5295 | 3482844.512
t4184 | 5235963.1361 | 8329844.6497 | 175 | 2386132.5295 | 3482844.512
t4185 | 4411661.7788 | 8341116.6051 | 175 | 2386132.5295 | 3482844.512
t4186 | 3278861.2665 | 7581191.47 | 175 | 2386132.5295 | 3482844.512
t4187 | 1991326.4448 | 6317689.7345 | 175 | 2386132.5295 | 3482844.512
t4188 | 1246505.3188 | 5334910.755 | 175 | 2386132.5295 | 3482844.512
t4189 | 921511.5428 | 4522901.4268 | 175 | 2386132.5295 | 3482844.512
t4190 | 1087977.9631 | 4033469.3616 | 175 | 2386132.5295 | 3482844.512
t4191 | 1582221.8729 | 3622267.0877 | 175 | 2386132.5295 | 3482844.512
t4192 | 1901999.1284 | 2823648.9917 | 175 | 2386132.5295 | 3482844.512
t4193 | 1602926.9357 | 1207177.351 | 175 | 2386132.5295 | 3482844.512
t4194 | 838984.4142 | 0 | 175 | 2386132.5295 | 3482844.512
t4195 | 919872.3885 | 0 | 175 | 2386132.5295 | 3482844.512
t4196 | 1923052.6218 | 19389.7938 | 175 | 2386132.5295 | 3482844.512
t4197 | 403670.175 | 0 | 175 | 2386132.5295 | 3482844.512
t4198 | 0 | 0 | 175 | 2386132.5295 | 3482844.512
t4199 | 0 | 0 | 175 | 2386132.5295 | 3482844.512
t4200 | 0 | 0 | 175 | 2386132.5295 | 3482844.512
t4201 | 0 | 0 | 176 | 1441149.0851 | 1492632.8639
t4202 | 0 | 0 | 176 | 1441149.0851 | 1492632.8639
t4203 | 0 | 0 | 176 | 1441149.0851 | 1492632.8639
t4204 | 0 | 0 | 176 | 1441149.0851 | 1492632.8639
t4205 | 0 | 0 | 176 | 1441149.0851 | 1492632.8639
t4206 | 0 | 0 | 176 | 1441149.0851 | 1492632.8639
t4207 | 0 | 0 | 176 | 1441149.0851 | 1492632.8639
t4208 | 0 | 0 | 176 | 1441149.0851 | 1492632.8639
t4209 | 0 | 0 | 176 | 1441149.0851 | 1492632.8639
t4210 | 0 | 940084.1859 | 176 | 1441149.0851 | 1492632.8639
t4211 | 118166.6893 | 2251572.4154 | 176 | 1441149.0851 | 1492632.8639
t4212 | 0 | 1931638.4026 | 176 | 1441149.0851 | 1492632.8639
t4213 | 0 | 297895.4256 | 176 | 1441149.0851 | 1492632.8639
t4214 | 0 | 0 | 176 | 1441149.0851 | 1492632.8639
t4215 | 0 | 0 | 176 | 1441149.0851 | 1492632.8639
t4216 | 0 | 0 | 176 | 1441149.0851 | 1492632.8639
t4217 | 666579.3262 | 0 | 176 | 1441149.0851 | 1492632.8639
t4218 | 2441608.555 | 1315319.5127 | 176 | 1441149.0851 | 1492632.8639
t4219 | 5057783.3277 | 4139598.4127 | 176 | 1441149.0851 | 1492632.8639
t4220 | 7343513.6891 | 7129351.6209 | 176 | 1441149.0851 | 1492632.8639
t4221 | 7691585.4473 | 7643993.8766 | 176 | 1441149.0851 | 1492632.8639
t4222 | 7227530.0546 | 7132346.9132 | 176 | 1441149.0851 | 1492632.8639
t4223 | 4040810.9532 | 3041387.9685 | 176 | 1441149.0851 | 1492632.8639
t4224 | 0 | 0 | 176 | 1441149.0851 | 1492632.8639
t4225 | 0 | 0 | 177 | 1492186.755 | 1302787.4956
t4226 | 0 | 0 | 177 | 1492186.755 | 1302787.4956
t4227 | 0 | 0 | 177 | 1492186.755 | 1302787.4956
t4228 | 0 | 0 | 177 | 1492186.755 | 1302787.4956
t4229 | 0 | 0 | 177 | 1492186.755 | 1302787.4956
t4230 | 0 | 0 | 177 | 1492186.755 | 1302787.4956
t4231 | 715754.4742 | 150398.8618 | 177 | 1492186.755 | 1302787.4956
t4232 | 416027.3287 | 934509.2537 | 177 | 1492186.755 | 1302787.4956
t4233 | 17239.1385 | 1200482.0083 | 177 | 1492186.755 | 1302787.4956
t4234 | 0 | 0 | 177 | 1492186.755 | 1302787.4956
t4235 | 0 | 0 | 177 | 1492186.755 | 1302787.4956
t4236 | 0 | 0 | 177 | 1492186.755 | 1302787.4956
t4237 | 0 | 0 | 177 | 1492186.755 | 1302787.4956
t4238 | 0 | 0 | 177 | 1492186.755 | 1302787.4956
t4239 | 0 | 0 | 177 | 1492186.755 | 1302787.4956
t4240 | 92396.3551 | 0 | 177 | 1492186.755 | 1302787.4956
t4241 | 30267.9601 | 0 | 177 | 1492186.755 | 1302787.4956
t4242 | 834533.7647 | 0 | 177 | 1492186.755 | 1302787.4956
t4243 | 3003161.794 | 1205290.0636 | 177 | 1492186.755 | 1302787.4956
t4244 | 5032071.9797 | 3794691.1414 | 177 | 1492186.755 | 1302787.4956
t4245 | 6201857.3767 | 5440392.2455 | 177 | 1492186.755 | 1302787.4956
t4246 | 6597215.9431 | 6145096.0214 | 177 | 1492186.755 | 1302787.4956
t4247 | 6455793.1838 | 6170243.7596 | 177 | 1492186.755 | 1302787.4956
t4248 | 6416162.8217 | 6225796.5389 | 177 | 1492186.755 | 1302787.4956
t4249 | 6407757.3069 | 6264982.5948 | 178 | 2871511.5128 | 3506850.9676
t4250 | 6541891.1396 | 6446707.9982 | 178 | 2871511.5128 | 3506850.9676
t4251 | 6589182.5947 | 6517795.2386 | 178 | 2871511.5128 | 3506850.9676
t4252 | 7025994.1258 | 7024781.2256 | 178 | 2871511.5128 | 3506850.9676
t4253 | 8064761.4901 | 8399718.5553 | 178 | 2871511.5128 | 3506850.9676
t4254 | 8880448.7076 | 9782256.1908 | 178 | 2871511.5128 | 3506850.9676
t4255 | 8603943.4021 | 10366332.8835 | 178 | 2871511.5128 | 3506850.9676
t4256 | 7514782.8367 | 10205502.972 | 178 | 2871511.5128 | 3506850.9676
t4257 | 4542593.6541 | 7402605.1122 | 178 | 2871511.5128 | 3506850.9676
t4258 | 2166943.0179 | 5007246.4888 | 178 | 2871511.5128 | 3506850.9676
t4259 | 629710.6841 | 3204621.8157 | 178 | 2871511.5128 | 3506850.9676
t4260 | 72258.0329 | 2184441.2866 | 178 | 2871511.5128 | 3506850.9676
t4261 | 0 | 1004951.2555 | 178 | 2871511.5128 | 3506850.9676
t4262 | 11991.205 | 270843.7064 | 178 | 2871511.5128 | 3506850.9676
t4263 | 569995.3115 | 81635.8983 | 178 | 2871511.5128 | 3506850.9676
t4264 | 919128.9313 | 0 | 178 | 2871511.5128 | 3506850.9676
t4265 | 263764.4879 | 0 | 178 | 2871511.5128 | 3506850.9676
t4266 | 0 | 0 | 178 | 2871511.5128 | 3506850.9676
t4267 | 0 | 0 | 178 | 2871511.5128 | 3506850.9676
t4268 | 0 | 0 | 178 | 2871511.5128 | 3506850.9676
t4269 | 0 | 0 | 178 | 2871511.5128 | 3506850.9676
t4270 | 0 | 0 | 178 | 2871511.5128 | 3506850.9676
t4271 | 0 | 0 | 178 | 2871511.5128 | 3506850.9676
t4272 | 111129.3779 | 0 | 178 | 2871511.5128 | 3506850.9676
t4273 | 1340380.3298 | 0 | 179 | 1435453.9408 | 1234087.9103
t4274 | 2637585.2117 | 1281225.4467 | 179 | 1435453.9408 | 1234087.9103
t4275 | 3474375.3529 | 2403565.0121 | 179 | 1435453.9408 | 1234087.9103
t4276 | 4438947.4023 | 3628677.8002 | 179 | 1435453.9408 | 1234087.9103
t4277 | 5656520.2193 | 5230012.1533 | 179 | 1435453.9408 | 1234087.9103
t4278 | 6281385.2826 | 6153306.3249 | 179 | 1435453.9408 | 1234087.9103
t4279 | 7026598.5649 | 7463855.54 | 179 | 1435453.9408 | 1234087.9103
t4280 | 3595102.2166 | 3457467.5704 | 179 | 1435453.9408 | 1234087.9103
t4281 | 0 | 0 | 179 | 1435453.9408 | 1234087.9103
t4282 | 0 | 0 | 179 | 1435453.9408 | 1234087.9103
t4283 | 0 | 0 | 179 | 1435453.9408 | 1234087.9103
t4284 | 0 | 0 | 179 | 1435453.9408 | 1234087.9103
t4285 | 0 | 0 | 179 | 1435453.9408 | 1234087.9103
t4286 | 0 | 0 | 179 | 1435453.9408 | 1234087.9103
t4287 | 0 | 0 | 179 | 1435453.9408 | 1234087.9103
t4288 | 0 | 0 | 179 | 1435453.9408 | 1234087.9103
t4289 | 0 | 0 | 179 | 1435453.9408 | 1234087.9103
t4290 | 0 | 0 | 179 | 1435453.9408 | 1234087.9103
t4291 | 0 | 0 | 179 | 1435453.9408 | 1234087.9103
t4292 | 0 | 0 | 179 | 1435453.9408 | 1234087.9103
t4293 | 0 | 0 | 179 | 1435453.9408 | 1234087.9103
t4294 | 0 | 0 | 179 | 1435453.9408 | 1234087.9103
t4295 | 0 | 0 | 179 | 1435453.9408 | 1234087.9103
t4296 | 0 | 0 | 179 | 1435453.9408 | 1234087.9103
t4297 | 0 | 0 | 180 | 3020992.5656 | 3224658.0943
t4298 | 0 | 0 | 180 | 3020992.5656 | 3224658.0943
t4299 | 0 | 0 | 180 | 3020992.5656 | 3224658.0943
t4300 | 0 | 0 | 180 | 3020992.5656 | 3224658.0943
t4301 | 0 | 0 | 180 | 3020992.5656 | 3224658.0943
t4302 | 177894.9637 | 0 | 180 | 3020992.5656 | 3224658.0943
t4303 | 835585.3433 | 0 | 180 | 3020992.5656 | 3224658.0943
t4304 | 0 | 0 | 180 | 3020992.5656 | 3224658.0943
t4305 | 645951.1834 | 78927.0132 | 180 | 3020992.5656 | 3224658.0943
t4306 | 1977832.4697 | 2757310.791 | 180 | 3020992.5656 | 3224658.0943
t4307 | 2464390.0166 | 3704626.0731 | 180 | 3020992.5656 | 3224658.0943
t4308 | 2434116.6495 | 3624790.9926 | 180 | 3020992.5656 | 3224658.0943
t4309 | 2243728.1715 | 3872878.9497 | 180 | 3020992.5656 | 3224658.0943
t4310 | 2598116.0557 | 4651952.2697 | 180 | 3020992.5656 | 3224658.0943
t4311 | 3547808.6307 | 5403552.0634 | 180 | 3020992.5656 | 3224658.0943
t4312 | 4938818.2344 | 5877294.6272 | 180 | 3020992.5656 | 3224658.0943
t4313 | 5428106.8019 | 5598758.5375 | 180 | 3020992.5656 | 3224658.0943
t4314 | 6306651.468 | 6026704.327 | 180 | 3020992.5656 | 3224658.0943
t4315 | 6950315.2934 | 6434232.9291 | 180 | 3020992.5656 | 3224658.0943
t4316 | 7168638.3399 | 6573743.7062 | 180 | 3020992.5656 | 3224658.0943
t4317 | 7047077.4304 | 6547365.938 | 180 | 3020992.5656 | 3224658.0943
t4318 | 6439478.2055 | 5963562.4984 | 180 | 3020992.5656 | 3224658.0943
t4319 | 6017024.2731 | 5564904.3514 | 180 | 3020992.5656 | 3224658.0943
t4320 | 5282288.045 | 4711189.1966 | 180 | 3020992.5656 | 3224658.0943
t4321 | 4469457.6216 | 3684196.705 | 181 | 786030.1803 | 749709.5265
t4322 | 3507976.1003 | 2413369.9742 | 181 | 786030.1803 | 749709.5265
t4323 | 2421180.2487 | 945841.5569 | 181 | 786030.1803 | 749709.5265
t4324 | 1252572.379 | 0 | 181 | 786030.1803 | 749709.5265
t4325 | 1052441.7056 | 0 | 181 | 786030.1803 | 749709.5265
t4326 | 989853.5324 | 0 | 181 | 786030.1803 | 749709.5265
t4327 | 2579041.1147 | 2692244.006 | 181 | 786030.1803 | 749709.5265
t4328 | 2130949.9485 | 3251449.8356 | 181 | 786030.1803 | 749709.5265
t4329 | 461251.6768 | 1878056.457 | 181 | 786030.1803 | 749709.5265
t4330 | 0 | 1724269.7164 | 181 | 786030.1803 | 749709.5265
t4331 | 0 | 1403600.385 | 181 | 786030.1803 | 749709.5265
t4332 | 0 | 0 | 181 | 786030.1803 | 749709.5265
t4333 | 0 | 0 | 181 | 786030.1803 | 749709.5265
t4334 | 0 | 0 | 181 | 786030.1803 | 749709.5265
t4335 | 0 | 0 | 181 | 786030.1803 | 749709.5265
t4336 | 0 | 0 | 181 | 786030.1803 | 749709.5265
t4337 | 0 | 0 | 181 | 786030.1803 | 749709.5265
t4338 | 0 | 0 | 181 | 786030.1803 | 749709.5265
t4339 | 0 | 0 | 181 | 786030.1803 | 749709.5265
t4340 | 0 | 0 | 181 | 786030.1803 | 749709.5265
t4341 | 0 | 0 | 181 | 786030.1803 | 749709.5265
t4342 | 0 | 0 | 181 | 786030.1803 | 749709.5265
t4343 | 0 | 0 | 181 | 786030.1803 | 749709.5265
t4344 | 0 | 0 | 181 | 786030.1803 | 749709.5265
t4345 | 0 | 0 | 182 | 10196.5275 | 12172.5432
t4346 | 0 | 0 | 182 | 10196.5275 | 12172.5432
t4347 | 0 | 0 | 182 | 10196.5275 | 12172.5432
t4348 | 0 | 0 | 182 | 10196.5275 | 12172.5432
t4349 | 0 | 0 | 182 | 10196.5275 | 12172.5432
t4350 | 0 | 0 | 182 | 10196.5275 | 12172.5432
t4351 | 244716.6589 | 292141.0373 | 182 | 10196.5275 | 12172.5432
t4352 | 0 | 0 | 182 | 10196.5275 | 12172.5432
t4353 | 0 | 0 | 182 | 10196.5275 | 12172.5432
t4354 | 0 | 0 | 182 | 10196.5275 | 12172.5432
t4355 | 0 | 0 | 182 | 10196.5275 | 12172.5432
t4356 | 0 | 0 | 182 | 10196.5275 | 12172.5432
t4357 | 0 | 0 | 182 | 10196.5275 | 12172.5432
t4358 | 0 | 0 | 182 | 10196.5275 | 12172.5432
t4359 | 0 | 0 | 182 | 10196.5275 | 12172.5432
t4360 | 0 | 0 | 182 | 10196.5275 | 12172.5432
t4361 | 0 | 0 | 182 | 10196.5275 | 12172.5432
t4362 | 0 | 0 | 182 | 10196.5275 | 12172.5432
t4363 | 0 | 0 | 182 | 10196.5275 | 12172.5432
t4364 | 0 | 0 | 182 | 10196.5275 | 12172.5432
t4365 | 0 | 0 | 182 | 10196.5275 | 12172.5432
t4366 | 0 | 0 | 182 | 10196.5275 | 12172.5432
t4367 | 0 | 0 | 182 | 10196.5275 | 12172.5432
t4368 | 0 | 0 | 182 | 10196.5275 | 12172.5432
t4369 | 0 | 0 | 183 | 1561893.0132 | 1811337.0825
t4370 | 0 | 0 | 183 | 1561893.0132 | 1811337.0825
t4371 | 0 | 0 | 183 | 1561893.0132 | 1811337.0825
t4372 | 0 | 0 | 183 | 1561893.0132 | 1811337.0825
t4373 | 2014949.0915 | 956716.8497 | 183 | 1561893.0132 | 1811337.0825
t4374 | 2985748.4773 | 3053490.573 | 183 | 1561893.0132 | 1811337.0825
t4375 | 3216209.6642 | 4143776.5156 | 183 | 1561893.0132 | 1811337.0825
t4376 | 1022996.0964 | 2330833.2959 | 183 | 1561893.0132 | 1811337.0825
t4377 | 0 | 0 | 183 | 1561893.0132 | 1811337.0825
t4378 | 0 | 0 | 183 | 1561893.0132 | 1811337.0825
t4379 | 0 | 0 | 183 | 1561893.0132 | 1811337.0825
t4380 | 0 | 0 | 183 | 1561893.0132 | 1811337.0825
t4381 | 0 | 0 | 183 | 1561893.0132 | 1811337.0825
t4382 | 0 | 214139.0324 | 183 | 1561893.0132 | 1811337.0825
t4383 | 1421936.0854 | 3273283.5751 | 183 | 1561893.0132 | 1811337.0825
t4384 | 4893894.6209 | 6691291.0141 | 183 | 1561893.0132 | 1811337.0825
t4385 | 7049126.0948 | 8356366.6841 | 183 | 1561893.0132 | 1811337.0825
t4386 | 7536333.7245 | 8039677.3574 | 183 | 1561893.0132 | 1811337.0825
t4387 | 6687456.5505 | 6412515.0826 | 183 | 1561893.0132 | 1811337.0825
t4388 | 656781.9122 | 0 | 183 | 1561893.0132 | 1811337.0825
t4389 | 0 | 0 | 183 | 1561893.0132 | 1811337.0825
t4390 | 0 | 0 | 183 | 1561893.0132 | 1811337.0825
t4391 | 0 | 0 | 183 | 1561893.0132 | 1811337.0825
t4392 | 0 | 0 | 183 | 1561893.0132 | 1811337.0825
t4393 | 0 | 0 | 184 | 2087825.7989 | 2081083.6849
t4394 | 0 | 0 | 184 | 2087825.7989 | 2081083.6849
t4395 | 0 | 0 | 184 | 2087825.7989 | 2081083.6849
t4396 | 0 | 0 | 184 | 2087825.7989 | 2081083.6849
t4397 | 0 | 0 | 184 | 2087825.7989 | 2081083.6849
t4398 | 0 | 0 | 184 | 2087825.7989 | 2081083.6849
t4399 | 0 | 0 | 184 | 2087825.7989 | 2081083.6849
t4400 | 0 | 0 | 184 | 2087825.7989 | 2081083.6849
t4401 | 0 | 0 | 184 | 2087825.7989 | 2081083.6849
t4402 | 0 | 0 | 184 | 2087825.7989 | 2081083.6849
t4403 | 0 | 0 | 184 | 2087825.7989 | 2081083.6849
t4404 | 0 | 0 | 184 | 2087825.7989 | 2081083.6849
t4405 | 1472945.2048 | 1674811.0794 | 184 | 2087825.7989 | 2081083.6849
t4406 | 4471476.7326 | 4995272.4756 | 184 | 2087825.7989 | 2081083.6849
t4407 | 5871799.3486 | 7092340.5376 | 184 | 2087825.7989 | 2081083.6849
t4408 | 6880054.304 | 8887216.8224 | 184 | 2087825.7989 | 2081083.6849
t4409 | 7050776.9559 | 8147340.105 | 184 | 2087825.7989 | 2081083.6849
t4410 | 5998692.7886 | 5705256.2336 | 184 | 2087825.7989 | 2081083.6849
t4411 | 5282156.8714 | 4290158.8001 | 184 | 2087825.7989 | 2081083.6849
t4412 | 5438014.7929 | 4367204.4521 | 184 | 2087825.7989 | 2081083.6849
t4413 | 4960718.9426 | 3818521.2458 | 184 | 2087825.7989 | 2081083.6849
t4414 | 2681183.2326 | 967886.6874 | 184 | 2087825.7989 | 2081083.6849
t4415 | 0 | 0 | 184 | 2087825.7989 | 2081083.6849
t4416 | 0 | 0 | 184 | 2087825.7989 | 2081083.6849
t4417 | 0 | 0 | 185 | 2005621.0132 | 1834664.155
t4418 | 0 | 0 | 185 | 2005621.0132 | 1834664.155
t4419 | 0 | 0 | 185 | 2005621.0132 | 1834664.155
t4420 | 0 | 0 | 185 | 2005621.0132 | 1834664.155
t4421 | 0 | 0 | 185 | 2005621.0132 | 1834664.155
t4422 | 1573114.9049 | 95343.853 | 185 | 2005621.0132 | 1834664.155
t4423 | 3379881.3468 | 3612518.8225 | 185 | 2005621.0132 | 1834664.155
t4424 | 0 | 254863.7215 | 185 | 2005621.0132 | 1834664.155
t4425 | 0 | 0 | 185 | 2005621.0132 | 1834664.155
t4426 | 0 | 0 | 185 | 2005621.0132 | 1834664.155
t4427 | 0 | 0 | 185 | 2005621.0132 | 1834664.155
t4428 | 0 | 0 | 185 | 2005621.0132 | 1834664.155
t4429 | 0 | 0 | 185 | 2005621.0132 | 1834664.155
t4430 | 0 | 0 | 185 | 2005621.0132 | 1834664.155
t4431 | 0 | 0 | 185 | 2005621.0132 | 1834664.155
t4432 | 0 | 0 | 185 | 2005621.0132 | 1834664.155
t4433 | 0 | 0 | 185 | 2005621.0132 | 1834664.155
t4434 | 1112635.8731 | 0 | 185 | 2005621.0132 | 1834664.155
t4435 | 4544810.4646 | 3115850.4434 | 185 | 2005621.0132 | 1834664.155
t4436 | 7110520.3954 | 6610808.903 | 185 | 2005621.0132 | 1834664.155
t4437 | 8172046.1447 | 8100658.7886 | 185 | 2005621.0132 | 1834664.155
t4438 | 7889529.405 | 7889529.405 | 185 | 2005621.0132 | 1834664.155
t4439 | 7314650.75 | 7314650.75 | 185 | 2005621.0132 | 1834664.155
t4440 | 7037715.0325 | 7037715.0325 | 185 | 2005621.0132 | 1834664.155
t4441 | 6674116.8847 | 6602729.5286 | 186 | 3255694.5163 | 3969988.2158
t4442 | 6222332.1192 | 6031965.8364 | 186 | 3255694.5163 | 3969988.2158
t4443 | 5914866.9363 | 5629317.5121 | 186 | 3255694.5163 | 3969988.2158
t4444 | 6157912.3556 | 5874333.0741 | 186 | 3255694.5163 | 3969988.2158
t4445 | 7101128.576 | 7078391.6183 | 186 | 3255694.5163 | 3969988.2158
t4446 | 7764382.13 | 8183606.2353 | 186 | 3255694.5163 | 3969988.2158
t4447 | 7991232.7141 | 8954724.3522 | 186 | 3255694.5163 | 3969988.2158
t4448 | 7818056.7323 | 9424939.33 | 186 | 3255694.5163 | 3969988.2158
t4449 | 6176966.7202 | 8153511.7099 | 186 | 3255694.5163 | 3969988.2158
t4450 | 5055629.7066 | 7639794.9417 | 186 | 3255694.5163 | 3969988.2158
t4451 | 3810563.8137 | 6976583.3661 | 186 | 3255694.5163 | 3969988.2158
t4452 | 3228110.2853 | 6325469.867 | 186 | 3255694.5163 | 3969988.2158
t4453 | 2438400.6743 | 4920406.9522 | 186 | 3255694.5163 | 3969988.2158
t4454 | 1432228.2088 | 2958315.2746 | 186 | 3255694.5163 | 3969988.2158
t4455 | 350740.5337 | 525627.58 | 186 | 3255694.5163 | 3969988.2158
t4456 | 0 | 0 | 186 | 3255694.5163 | 3969988.2158
t4457 | 0 | 0 | 186 | 3255694.5163 | 3969988.2158
t4458 | 0 | 0 | 186 | 3255694.5163 | 3969988.2158
t4459 | 0 | 0 | 186 | 3255694.5163 | 3969988.2158
t4460 | 0 | 0 | 186 | 3255694.5163 | 3969988.2158
t4461 | 0 | 0 | 186 | 3255694.5163 | 3969988.2158
t4462 | 0 | 0 | 186 | 3255694.5163 | 3969988.2158
t4463 | 0 | 0 | 186 | 3255694.5163 | 3969988.2158
t4464 | 0 | 0 | 186 | 3255694.5163 | 3969988.2158
t4465 | 0 | 0 | 187 | 0 | 0
t4466 | 0 | 0 | 187 | 0 | 0
t4467 | 0 | 0 | 187 | 0 | 0
t4468 | 0 | 0 | 187 | 0 | 0
t4469 | 0 | 0 | 187 | 0 | 0
t4470 | 0 | 0 | 187 | 0 | 0
t4471 | 0 | 0 | 187 | 0 | 0
t4472 | 0 | 0 | 187 | 0 | 0
t4473 | 0 | 0 | 187 | 0 | 0
t4474 | 0 | 0 | 187 | 0 | 0
t4475 | 0 | 0 | 187 | 0 | 0
t4476 | 0 | 0 | 187 | 0 | 0
t4477 | 0 | 0 | 187 | 0 | 0
t4478 | 0 | 0 | 187 | 0 | 0
t4479 | 0 | 0 | 187 | 0 | 0
t4480 | 0 | 0 | 187 | 0 | 0
t4481 | 0 | 0 | 187 | 0 | 0
t4482 | 0 | 0 | 187 | 0 | 0
t4483 | 0 | 0 | 187 | 0 | 0
t4484 | 0 | 0 | 187 | 0 | 0
t4485 | 0 | 0 | 187 | 0 | 0
t4486 | 0 | 0 | 187 | 0 | 0
t4487 | 0 | 0 | 187 | 0 | 0
t4488 | 0 | 0 | 187 | 0 | 0
t4489 | 0 | 0 | 188 | 475076.7489 | 245671.1062
t4490 | 0 | 0 | 188 | 475076.7489 | 245671.1062
t4491 | 0 | 0 | 188 | 475076.7489 | 245671.1062
t4492 | 0 | 0 | 188 | 475076.7489 | 245671.1062
t4493 | 1981459.1159 | 342578.897 | 188 | 475076.7489 | 245671.1062
t4494 | 3609845.8838 | 2958561.2334 | 188 | 475076.7489 | 245671.1062
t4495 | 2595890.8536 | 2594966.4187 | 188 | 475076.7489 | 245671.1062
t4496 | 0 | 0 | 188 | 475076.7489 | 245671.1062
t4497 | 0 | 0 | 188 | 475076.7489 | 245671.1062
t4498 | 0 | 0 | 188 | 475076.7489 | 245671.1062
t4499 | 0 | 0 | 188 | 475076.7489 | 245671.1062
t4500 | 0 | 0 | 188 | 475076.7489 | 245671.1062
t4501 | 0 | 0 | 188 | 475076.7489 | 245671.1062
t4502 | 0 | 0 | 188 | 475076.7489 | 245671.1062
t4503 | 0 | 0 | 188 | 475076.7489 | 245671.1062
t4504 | 0 | 0 | 188 | 475076.7489 | 245671.1062
t4505 | 0 | 0 | 188 | 475076.7489 | 245671.1062
t4506 | 464093.1914 | 0 | 188 | 475076.7489 | 245671.1062
t4507 | 1540882.9631 | 0 | 188 | 475076.7489 | 245671.1062
t4508 | 1209669.9653 | 0 | 188 | 475076.7489 | 245671.1062
t4509 | 0 | 0 | 188 | 475076.7489 | 245671.1062
t4510 | 0 | 0 | 188 | 475076.7489 | 245671.1062
t4511 | 0 | 0 | 188 | 475076.7489 | 245671.1062
t4512 | 0 | 0 | 188 | 475076.7489 | 245671.1062
t4513 | 0 | 0 | 189 | 4272474.8796 | 4701281.1015
t4514 | 378868.9066 | 0 | 189 | 4272474.8796 | 4701281.1015
t4515 | 1896456.2313 | 444913.3249 | 189 | 4272474.8796 | 4701281.1015
t4516 | 2877388.9307 | 1787935.9902 | 189 | 4272474.8796 | 4701281.1015
t4517 | 3621970.7828 | 3084820.0185 | 189 | 4272474.8796 | 4701281.1015
t4518 | 3995053.1389 | 4184957.2042 | 189 | 4272474.8796 | 4701281.1015
t4519 | 5315234.7327 | 6271147.385 | 189 | 4272474.8796 | 4701281.1015
t4520 | 6874518.3144 | 8278154.9453 | 189 | 4272474.8796 | 4701281.1015
t4521 | 7030638.0405 | 8638431.9534 | 189 | 4272474.8796 | 4701281.1015
t4522 | 6795588.9987 | 8578591.2225 | 189 | 4272474.8796 | 4701281.1015
t4523 | 6862359.9327 | 8531992.0729 | 189 | 4272474.8796 | 4701281.1015
t4524 | 6637595.3382 | 8348452.9635 | 189 | 4272474.8796 | 4701281.1015
t4525 | 6050437.8797 | 8147784.4263 | 189 | 4272474.8796 | 4701281.1015
t4526 | 5754508.9691 | 7987808.4845 | 189 | 4272474.8796 | 4701281.1015
t4527 | 6445729.7219 | 7837847.0814 | 189 | 4272474.8796 | 4701281.1015
t4528 | 7522067.8386 | 8124534.8984 | 189 | 4272474.8796 | 4701281.1015
t4529 | 7554464.2922 | 7692688.9888 | 189 | 4272474.8796 | 4701281.1015
t4530 | 7250950.4806 | 7101354.0252 | 189 | 4272474.8796 | 4701281.1015
t4531 | 6326957.4733 | 5844675.6806 | 189 | 4272474.8796 | 4701281.1015
t4532 | 3348607.1065 | 1944655.7708 | 189 | 4272474.8796 | 4701281.1015
t4533 | 0 | 0 | 189 | 4272474.8796 | 4701281.1015
t4534 | 0 | 0 | 189 | 4272474.8796 | 4701281.1015
t4535 | 0 | 0 | 189 | 4272474.8796 | 4701281.1015
t4536 | 0 | 0 | 189 | 4272474.8796 | 4701281.1015
t4537 | 0 | 0 | 190 | 500657.2651 | 1427113.1292
t4538 | 0 | 0 | 190 | 500657.2651 | 1427113.1292
t4539 | 0 | 0 | 190 | 500657.2651 | 1427113.1292
t4540 | 0 | 0 | 190 | 500657.2651 | 1427113.1292
t4541 | 0 | 0 | 190 | 500657.2651 | 1427113.1292
t4542 | 0 | 0 | 190 | 500657.2651 | 1427113.1292
t4543 | 0 | 0 | 190 | 500657.2651 | 1427113.1292
t4544 | 0 | 0 | 190 | 500657.2651 | 1427113.1292
t4545 | 0 | 0 | 190 | 500657.2651 | 1427113.1292
t4546 | 643582.7278 | 3796414.4511 | 190 | 500657.2651 | 1427113.1292
t4547 | 2110276.0242 | 6233883.3077 | 190 | 500657.2651 | 1427113.1292
t4548 | 2759814.5194 | 7237507.0677 | 190 | 500657.2651 | 1427113.1292
t4549 | 2776713.2686 | 7103720.6302 | 190 | 500657.2651 | 1427113.1292
t4550 | 2523226.4352 | 6257919.0357 | 190 | 500657.2651 | 1427113.1292
t4551 | 1202161.3861 | 3621270.609 | 190 | 500657.2651 | 1427113.1292
t4552 | 0 | 0 | 190 | 500657.2651 | 1427113.1292
t4553 | 0 | 0 | 190 | 500657.2651 | 1427113.1292
t4554 | 0 | 0 | 190 | 500657.2651 | 1427113.1292
t4555 | 0 | 0 | 190 | 500657.2651 | 1427113.1292
t4556 | 0 | 0 | 190 | 500657.2651 | 1427113.1292
t4557 | 0 | 0 | 190 | 500657.2651 | 1427113.1292
t4558 | 0 | 0 | 190 | 500657.2651 | 1427113.1292
t4559 | 0 | 0 | 190 | 500657.2651 | 1427113.1292
t4560 | 0 | 0 | 190 | 500657.2651 | 1427113.1292
t4561 | 0 | 0 | 191 | 1791846.2054 | 2804180.3114
t4562 | 0 | 0 | 191 | 1791846.2054 | 2804180.3114
t4563 | 0 | 0 | 191 | 1791846.2054 | 2804180.3114
t4564 | 0 | 0 | 191 | 1791846.2054 | 2804180.3114
t4565 | 0 | 0 | 191 | 1791846.2054 | 2804180.3114
t4566 | 0 | 0 | 191 | 1791846.2054 | 2804180.3114
t4567 | 0 | 0 | 191 | 1791846.2054 | 2804180.3114
t4568 | 2835921.6264 | 4376409.4213 | 191 | 1791846.2054 | 2804180.3114
t4569 | 5381367.1742 | 8735481.2816 | 191 | 1791846.2054 | 2804180.3114
t4570 | 5848262.1624 | 10115857.0968 | 191 | 1791846.2054 | 2804180.3114
t4571 | 5546336.5487 | 10183097.6254 | 191 | 1791846.2054 | 2804180.3114
t4572 | 5209478.6037 | 9827094.3486 | 191 | 1791846.2054 | 2804180.3114
t4573 | 4402997.1936 | 8539537.7182 | 191 | 1791846.2054 | 2804180.3114
t4574 | 2791099.3771 | 5980459.0573 | 191 | 1791846.2054 | 2804180.3114
t4575 | 1420817.3456 | 3306112.9195 | 191 | 1791846.2054 | 2804180.3114
t4576 | 1953260.1119 | 2474777.5673 | 191 | 1791846.2054 | 2804180.3114
t4577 | 2295424.4035 | 1857993.6763 | 191 | 1791846.2054 | 2804180.3114
t4578 | 2789400.3914 | 1424396.253 | 191 | 1791846.2054 | 2804180.3114
t4579 | 2529943.9909 | 479110.5077 | 191 | 1791846.2054 | 2804180.3114
t4580 | 0 | 0 | 191 | 1791846.2054 | 2804180.3114
t4581 | 0 | 0 | 191 | 1791846.2054 | 2804180.3114
t4582 | 0 | 0 | 191 | 1791846.2054 | 2804180.3114
t4583 | 0 | 0 | 191 | 1791846.2054 | 2804180.3114
t4584 | 0 | 0 | 191 | 1791846.2054 | 2804180.3114
t4585 | 0 | 0 | 192 | 1173468.1524 | 1806415.8541
t4586 | 0 | 0 | 192 | 1173468.1524 | 1806415.8541
t4587 | 0 | 0 | 192 | 1173468.1524 | 1806415.8541
t4588 | 0 | 0 | 192 | 1173468.1524 | 1806415.8541
t4589 | 0 | 0 | 192 | 1173468.1524 | 1806415.8541
t4590 | 0 | 0 | 192 | 1173468.1524 | 1806415.8541
t4591 | 824692.8476 | 327997.2059 | 192 | 1173468.1524 | 1806415.8541
t4592 | 2676477.4612 | 4157854.4141 | 192 | 1173468.1524 | 1806415.8541
t4593 | 4483321.3825 | 7589928.5077 | 192 | 1173468.1524 | 1806415.8541
t4594 | 5086228.8435 | 9166184.8805 | 192 | 1173468.1524 | 1806415.8541
t4595 | 3792594.9747 | 7977745.1895 | 192 | 1173468.1524 | 1806415.8541
t4596 | 2309952.6156 | 6095224.933 | 192 | 1173468.1524 | 1806415.8541
t4597 | 389135.2947 | 3347258.1557 | 192 | 1173468.1524 | 1806415.8541
t4598 | 0 | 818056.2135 | 192 | 1173468.1524 | 1806415.8541
t4599 | 0 | 0 | 192 | 1173468.1524 | 1806415.8541
t4600 | 536664.9802 | 296415.7192 | 192 | 1173468.1524 | 1806415.8541
t4601 | 1835726.9417 | 772636.5395 | 192 | 1173468.1524 | 1806415.8541
t4602 | 2837476.8604 | 1426094.0514 | 192 | 1173468.1524 | 1806415.8541
t4603 | 3114162.5327 | 1378584.6873 | 192 | 1173468.1524 | 1806415.8541
t4604 | 276800.9233 | 0 | 192 | 1173468.1524 | 1806415.8541
t4605 | 0 | 0 | 192 | 1173468.1524 | 1806415.8541
t4606 | 0 | 0 | 192 | 1173468.1524 | 1806415.8541
t4607 | 0 | 0 | 192 | 1173468.1524 | 1806415.8541
t4608 | 0 | 0 | 192 | 1173468.1524 | 1806415.8541
t4609 | 0 | 0 | 193 | 2607927.6604 | 3371884.2865
t4610 | 0 | 0 | 193 | 2607927.6604 | 3371884.2865
t4611 | 0 | 0 | 193 | 2607927.6604 | 3371884.2865
t4612 | 0 | 0 | 193 | 2607927.6604 | 3371884.2865
t4613 | 0 | 0 | 193 | 2607927.6604 | 3371884.2865
t4614 | 0 | 0 | 193 | 2607927.6604 | 3371884.2865
t4615 | 1395025.8613 | 1294066.6845 | 193 | 2607927.6604 | 3371884.2865
t4616 | 2150193.7011 | 3584736.3259 | 193 | 2607927.6604 | 3371884.2865
t4617 | 4100878.2156 | 7158680.87 | 193 | 2607927.6604 | 3371884.2865
t4618 | 5425124.7723 | 9689081.0062 | 193 | 2607927.6604 | 3371884.2865
t4619 | 5520448.3487 | 10298422.5004 | 193 | 2607927.6604 | 3371884.2865
t4620 | 5752811.8784 | 10407937.4684 | 193 | 2607927.6604 | 3371884.2865
t4621 | 6182944.8347 | 9890812.6794 | 193 | 2607927.6604 | 3371884.2865
t4622 | 5836950.5749 | 7965363.7477 | 193 | 2607927.6604 | 3371884.2865
t4623 | 4759527.2795 | 4942455.5291 | 193 | 2607927.6604 | 3371884.2865
t4624 | 4097555.2623 | 3335627.9136 | 193 | 2607927.6604 | 3371884.2865
t4625 | 4220470.8893 | 3185424.7029 | 193 | 2607927.6604 | 3371884.2865
t4626 | 4618403.4081 | 3479991.9243 | 193 | 2607927.6604 | 3371884.2865
t4627 | 5170114.5182 | 4046103.7635 | 193 | 2607927.6604 | 3371884.2865
t4628 | 3359814.3051 | 1646517.7599 | 193 | 2607927.6604 | 3371884.2865
t4629 | 0 | 0 | 193 | 2607927.6604 | 3371884.2865
t4630 | 0 | 0 | 193 | 2607927.6604 | 3371884.2865
t4631 | 0 | 0 | 193 | 2607927.6604 | 3371884.2865
t4632 | 0 | 0 | 193 | 2607927.6604 | 3371884.2865
t4633 | 0 | 0 | 194 | 3179373.1666 | 3216496.0658
t4634 | 0 | 0 | 194 | 3179373.1666 | 3216496.0658
t4635 | 0 | 0 | 194 | 3179373.1666 | 3216496.0658
t4636 | 0 | 0 | 194 | 3179373.1666 | 3216496.0658
t4637 | 0 | 0 | 194 | 3179373.1666 | 3216496.0658
t4638 | 0 | 0 | 194 | 3179373.1666 | 3216496.0658
t4639 | 3597184.8677 | 3151571.9845 | 194 | 3179373.1666 | 3216496.0658
t4640 | 5820146.0871 | 6395627.7587 | 194 | 3179373.1666 | 3216496.0658
t4641 | 7909126.433 | 9447804.7176 | 194 | 3179373.1666 | 3216496.0658
t4642 | 8461569.7576 | 10418567.3923 | 194 | 3179373.1666 | 3216496.0658
t4643 | 7946237.038 | 9909145.101 | 194 | 3179373.1666 | 3216496.0658
t4644 | 6666049.789 | 8260501.8003 | 194 | 3179373.1666 | 3216496.0658
t4645 | 4733896.1919 | 5549909.0299 | 194 | 3179373.1666 | 3216496.0658
t4646 | 2661133.0486 | 2349047.3339 | 194 | 3179373.1666 | 3216496.0658
t4647 | 1357212.6682 | 223947.8101 | 194 | 3179373.1666 | 3216496.0658
t4648 | 610782.625 | 0 | 194 | 3179373.1666 | 3216496.0658
t4649 | 0 | 0 | 194 | 3179373.1666 | 3216496.0658
t4650 | 0 | 0 | 194 | 3179373.1666 | 3216496.0658
t4651 | 887572.4055 | 0 | 194 | 3179373.1666 | 3216496.0658
t4652 | 3693842.7684 | 2147116.7205 | 194 | 3179373.1666 | 3216496.0658
t4653 | 5528994.9962 | 4648550.9382 | 194 | 3179373.1666 | 3216496.0658
t4654 | 5904122.9299 | 5309228.2962 | 194 | 3179373.1666 | 3216496.0658
t4655 | 5498206.9401 | 4950903.8771 | 194 | 3179373.1666 | 3216496.0658
t4656 | 5028877.4524 | 4433982.8187 | 194 | 3179373.1666 | 3216496.0658
t4657 | 4572420.857 | 3882343.0819 | 195 | 6324632.4861 | 7032283.3735
t4658 | 4230159.2866 | 3444898.37 | 195 | 6324632.4861 | 7032283.3735
t4659 | 4303433.8842 | 3541968.753 | 195 | 6324632.4861 | 7032283.3735
t4660 | 4799592.767 | 4109514.9919 | 195 | 6324632.4861 | 7032283.3735
t4661 | 5901473.4414 | 5370387.1778 | 195 | 6324632.4861 | 7032283.3735
t4662 | 6821170.3343 | 6472415.71 | 195 | 6324632.4861 | 7032283.3735
t4663 | 7562066.4703 | 7672401.0236 | 195 | 6324632.4861 | 7032283.3735
t4664 | 7229475.4704 | 8209941.1506 | 195 | 6324632.4861 | 7032283.3735
t4665 | 8045513.483 | 10074655.7164 | 195 | 6324632.4861 | 7032283.3735
t4666 | 7698395.6316 | 10187384.2851 | 195 | 6324632.4861 | 7032283.3735
t4667 | 6920163.2905 | 9728649.4524 | 195 | 6324632.4861 | 7032283.3735
t4668 | 6676985.4577 | 9425603.5349 | 195 | 6324632.4861 | 7032283.3735
t4669 | 6061241.2371 | 9012803.6962 | 195 | 6324632.4861 | 7032283.3735
t4670 | 5684575.4583 | 8384389.0646 | 195 | 6324632.4861 | 7032283.3735
t4671 | 5811248.0701 | 8190351.268 | 195 | 6324632.4861 | 7032283.3735
t4672 | 6811472.2399 | 8587652.7205 | 195 | 6324632.4861 | 7032283.3735
t4673 | 7342647.741 | 8555160.8464 | 195 | 6324632.4861 | 7032283.3735
t4674 | 7603034.6534 | 8169429.4138 | 195 | 6324632.4861 | 7032283.3735
t4675 | 7956535.6909 | 8113101.4022 | 195 | 6324632.4861 | 7032283.3735
t4676 | 7799340.5349 | 7775544.7495 | 195 | 6324632.4861 | 7032283.3735
t4677 | 7504582.7897 | 7433195.4336 | 195 | 6324632.4861 | 7032283.3735
t4678 | 6392815.6112 | 6083470.4016 | 195 | 6324632.4861 | 7032283.3735
t4679 | 4809422.5621 | 4143140.5723 | 195 | 6324632.4861 | 7032283.3735
t4680 | 3253412.703 | 2206398.1476 | 195 | 6324632.4861 | 7032283.3735
t4681 | 2509491.7622 | 1272110.9239 | 196 | 3471315.3388 | 3955360.377
t4682 | 2386608.6622 | 1149227.8239 | 196 | 3471315.3388 | 3955360.377
t4683 | 2553297.4101 | 1411099.7133 | 196 | 3471315.3388 | 3955360.377
t4684 | 3007848.3758 | 2032221.1764 | 196 | 3471315.3388 | 3955360.377
t4685 | 3525354.2744 | 2898629.2118 | 196 | 3471315.3388 | 3955360.377
t4686 | 3467085.723 | 3544376.9474 | 196 | 3471315.3388 | 3955360.377
t4687 | 3348128.6211 | 4647180.4946 | 196 | 3471315.3388 | 3955360.377
t4688 | 3607126.0129 | 6232670.8054 | 196 | 3471315.3388 | 3955360.377
t4689 | 3492016.2066 | 7002394.4402 | 196 | 3471315.3388 | 3955360.377
t4690 | 2861867.0023 | 6524415.0041 | 196 | 3471315.3388 | 3955360.377
t4691 | 3020837.7432 | 5805675.6324 | 196 | 3471315.3388 | 3955360.377
t4692 | 2906651.6582 | 5090081.3152 | 196 | 3471315.3388 | 3955360.377
t4693 | 2918455.8746 | 4685234.7391 | 196 | 3471315.3388 | 3955360.377
t4694 | 2986361.0352 | 4349978.5214 | 196 | 3471315.3388 | 3955360.377
t4695 | 3095225.9696 | 4272115.8734 | 196 | 3471315.3388 | 3955360.377
t4696 | 3596299.9346 | 4171781.6062 | 196 | 3471315.3388 | 3955360.377
t4697 | 4162287.7919 | 4268829.5723 | 196 | 3471315.3388 | 3955360.377
t4698 | 4710779.4749 | 4491156.0762 | 196 | 3471315.3388 | 3955360.377
t4699 | 5868567.5077 | 5533757.9551 | 196 | 3471315.3388 | 3955360.377
t4700 | 6674846.5491 | 6460684.4809 | 196 | 3471315.3388 | 3955360.377
t4701 | 5725350.1404 | 5225638.648 | 196 | 3471315.3388 | 3955360.377
t4702 | 4001611.476 | 3073575.8473 | 196 | 3471315.3388 | 3955360.377
t4703 | 2165967.7891 | 785812.2387 | 196 | 3471315.3388 | 3955360.377
t4704 | 719501.1374 | 0 | 196 | 3471315.3388 | 3955360.377
t4705 | 0 | 0 | 197 | 2885903.8638 | 4012523.6144
t4706 | 0 | 0 | 197 | 2885903.8638 | 4012523.6144
t4707 | 0 | 0 | 197 | 2885903.8638 | 4012523.6144
t4708 | 1943642.2094 | 634874.0151 | 197 | 2885903.8638 | 4012523.6144
t4709 | 4327836.5929 | 3872077.9708 | 197 | 2885903.8638 | 4012523.6144
t4710 | 5238777.2797 | 5900656.7667 | 197 | 2885903.8638 | 4012523.6144
t4711 | 5163200.7943 | 7042900.6447 | 197 | 2885903.8638 | 4012523.6144
t4712 | 4655609.6866 | 7589742.4461 | 197 | 2885903.8638 | 4012523.6144
t4713 | 4001622.2324 | 7702366.7489 | 197 | 2885903.8638 | 4012523.6144
t4714 | 3177344.4329 | 7305347.6981 | 197 | 2885903.8638 | 4012523.6144
t4715 | 2623562.7874 | 6766569.9519 | 197 | 2885903.8638 | 4012523.6144
t4716 | 2273555.6957 | 6555450.6891 | 197 | 2885903.8638 | 4012523.6144
t4717 | 2290666.9106 | 6286959.0776 | 197 | 2885903.8638 | 4012523.6144
t4718 | 2604727.9263 | 6087671.6742 | 197 | 2885903.8638 | 4012523.6144
t4719 | 3490289.5295 | 6070212.894 | 197 | 2885903.8638 | 4012523.6144
t4720 | 4038608.3577 | 5814936.3509 | 197 | 2885903.8638 | 4012523.6144
t4721 | 4403110.1067 | 4917966.4511 | 197 | 2885903.8638 | 4012523.6144
t4722 | 4022498.4345 | 3461397.8124 | 197 | 2885903.8638 | 4012523.6144
t4723 | 4312164.2155 | 3309102.5304 | 197 | 2885903.8638 | 4012523.6144
t4724 | 4888798.1187 | 4008354.0607 | 197 | 2885903.8638 | 4012523.6144
t4725 | 3953926.6301 | 2811728.9333 | 197 | 2885903.8638 | 4012523.6144
t4726 | 1851750.7902 | 162250.0303 | 197 | 2885903.8638 | 4012523.6144
t4727 | 0 | 0 | 197 | 2885903.8638 | 4012523.6144
t4728 | 0 | 0 | 197 | 2885903.8638 | 4012523.6144
t4729 | 0 | 0 | 198 | 2494736.3762 | 2902184.7807
t4730 | 0 | 0 | 198 | 2494736.3762 | 2902184.7807
t4731 | 0 | 0 | 198 | 2494736.3762 | 2902184.7807
t4732 | 0 | 0 | 198 | 2494736.3762 | 2902184.7807
t4733 | 857059.2111 | 0 | 198 | 2494736.3762 | 2902184.7807
t4734 | 5127428.1355 | 4949030.2217 | 198 | 2494736.3762 | 2902184.7807
t4735 | 7547750.8091 | 8624310.9458 | 198 | 2494736.3762 | 2902184.7807
t4736 | 7593418.3339 | 9357777.9581 | 198 | 2494736.3762 | 2902184.7807
t4737 | 6632067.1514 | 9117417.1045 | 198 | 2494736.3762 | 2902184.7807
t4738 | 4215097.3302 | 7549355.9378 | 198 | 2494736.3762 | 2902184.7807
t4739 | 1846411.8563 | 5234319.9753 | 198 | 2494736.3762 | 2902184.7807
t4740 | 0 | 2187422.8023 | 198 | 2494736.3762 | 2902184.7807
t4741 | 0 | 0 | 198 | 2494736.3762 | 2902184.7807
t4742 | 0 | 0 | 198 | 2494736.3762 | 2902184.7807
t4743 | 0 | 0 | 198 | 2494736.3762 | 2902184.7807
t4744 | 0 | 0 | 198 | 2494736.3762 | 2902184.7807
t4745 | 0 | 0 | 198 | 2494736.3762 | 2902184.7807
t4746 | 0 | 0 | 198 | 2494736.3762 | 2902184.7807
t4747 | 90230.4601 | 0 | 198 | 2494736.3762 | 2902184.7807
t4748 | 3320055.5335 | 1797125.271 | 198 | 2494736.3762 | 2902184.7807
t4749 | 5769141.6846 | 5102859.6948 | 198 | 2494736.3762 | 2902184.7807
t4750 | 7038129.5572 | 6966742.2011 | 198 | 2494736.3762 | 2902184.7807
t4751 | 6435966.3171 | 6340783.1757 | 198 | 2494736.3762 | 2902184.7807
t4752 | 3400916.6483 | 2425289.4489 | 198 | 2494736.3762 | 2902184.7807
t4753 | 0 | 0 | 199 | 0 | 0
t4754 | 0 | 0 | 199 | 0 | 0
t4755 | 0 | 0 | 199 | 0 | 0
t4756 | 0 | 0 | 199 | 0 | 0
t4757 | 0 | 0 | 199 | 0 | 0
t4758 | 0 | 0 | 199 | 0 | 0
t4759 | 0 | 0 | 199 | 0 | 0
t4760 | 0 | 0 | 199 | 0 | 0
t4761 | 0 | 0 | 199 | 0 | 0
t4762 | 0 | 0 | 199 | 0 | 0
t4763 | 0 | 0 | 199 | 0 | 0
t4764 | 0 | 0 | 199 | 0 | 0
t4765 | 0 | 0 | 199 | 0 | 0
t4766 | 0 | 0 | 199 | 0 | 0
t4767 | 0 | 0 | 199 | 0 | 0
t4768 | 0 | 0 | 199 | 0 | 0
t4769 | 0 | 0 | 199 | 0 | 0
t4770 | 0 | 0 | 199 | 0 | 0
t4771 | 0 | 0 | 199 | 0 | 0
t4772 | 0 | 0 | 199 | 0 | 0
t4773 | 0 | 0 | 199 | 0 | 0
t4774 | 0 | 0 | 199 | 0 | 0
t4775 | 0 | 0 | 199 | 0 | 0
t4776 | 0 | 0 | 199 | 0 | 0
t4777 | 0 | 0 | 200 | 118589.1631 | 69619.967
t4778 | 0 | 0 | 200 | 118589.1631 | 69619.967
t4779 | 0 | 0 | 200 | 118589.1631 | 69619.967
t4780 | 0 | 0 | 200 | 118589.1631 | 69619.967
t4781 | 0 | 0 | 200 | 118589.1631 | 69619.967
t4782 | 1364732.1036 | 195549.0186 | 200 | 118589.1631 | 69619.967
t4783 | 1481407.8107 | 1475330.1902 | 200 | 118589.1631 | 69619.967
t4784 | 0 | 0 | 200 | 118589.1631 | 69619.967
t4785 | 0 | 0 | 200 | 118589.1631 | 69619.967
t4786 | 0 | 0 | 200 | 118589.1631 | 69619.967
t4787 | 0 | 0 | 200 | 118589.1631 | 69619.967
t4788 | 0 | 0 | 200 | 118589.1631 | 69619.967
t4789 | 0 | 0 | 200 | 118589.1631 | 69619.967
t4790 | 0 | 0 | 200 | 118589.1631 | 69619.967
t4791 | 0 | 0 | 200 | 118589.1631 | 69619.967
t4792 | 0 | 0 | 200 | 118589.1631 | 69619.967
t4793 | 0 | 0 | 200 | 118589.1631 | 69619.967
t4794 | 0 | 0 | 200 | 118589.1631 | 69619.967
t4795 | 0 | 0 | 200 | 118589.1631 | 69619.967
t4796 | 0 | 0 | 200 | 118589.1631 | 69619.967
t4797 | 0 | 0 | 200 | 118589.1631 | 69619.967
t4798 | 0 | 0 | 200 | 118589.1631 | 69619.967
t4799 | 0 | 0 | 200 | 118589.1631 | 69619.967
t4800 | 0 | 0 | 200 | 118589.1631 | 69619.967
t4801 | 0 | 0 | 201 | 72517.2624 | 0
t4802 | 0 | 0 | 201 | 72517.2624 | 0
t4803 | 0 | 0 | 201 | 72517.2624 | 0
t4804 | 0 | 0 | 201 | 72517.2624 | 0
t4805 | 0 | 0 | 201 | 72517.2624 | 0
t4806 | 0 | 0 | 201 | 72517.2624 | 0
t4807 | 0 | 0 | 201 | 72517.2624 | 0
t4808 | 0 | 0 | 201 | 72517.2624 | 0
t4809 | 0 | 0 | 201 | 72517.2624 | 0
t4810 | 0 | 0 | 201 | 72517.2624 | 0
t4811 | 0 | 0 | 201 | 72517.2624 | 0
t4812 | 0 | 0 | 201 | 72517.2624 | 0
t4813 | 0 | 0 | 201 | 72517.2624 | 0
t4814 | 0 | 0 | 201 | 72517.2624 | 0
t4815 | 0 | 0 | 201 | 72517.2624 | 0
t4816 | 0 | 0 | 201 | 72517.2624 | 0
t4817 | 0 | 0 | 201 | 72517.2624 | 0
t4818 | 0 | 0 | 201 | 72517.2624 | 0
t4819 | 0 | 0 | 201 | 72517.2624 | 0
t4820 | 0 | 0 | 201 | 72517.2624 | 0
t4821 | 0 | 0 | 201 | 72517.2624 | 0
t4822 | 220236.7325 | 0 | 201 | 72517.2624 | 0
t4823 | 637354.0013 | 0 | 201 | 72517.2624 | 0
t4824 | 882823.5646 | 0 | 201 | 72517.2624 | 0
t4825 | 1161180.8852 | 0 | 202 | 3899168.8081 | 4682645.2861
t4826 | 1328926.0155 | 0 | 202 | 3899168.8081 | 4682645.2861
t4827 | 987661.6149 | 0 | 202 | 3899168.8081 | 4682645.2861
t4828 | 1066503.2522 | 0 | 202 | 3899168.8081 | 4682645.2861
t4829 | 1825723.5066 | 310218.1576 | 202 | 3899168.8081 | 4682645.2861
t4830 | 3064597.2722 | 2136253.4986 | 202 | 3899168.8081 | 4682645.2861
t4831 | 5733183.6452 | 6084806.6075 | 202 | 3899168.8081 | 4682645.2861
t4832 | 7009428.5997 | 8403817.687 | 202 | 3899168.8081 | 4682645.2861
t4833 | 7138732.821 | 9307768.3087 | 202 | 3899168.8081 | 4682645.2861
t4834 | 6315116.8326 | 9205598.3068 | 202 | 3899168.8081 | 4682645.2861
t4835 | 5213155.0636 | 8984831.2786 | 202 | 3899168.8081 | 4682645.2861
t4836 | 4539458.1262 | 8901780.5445 | 202 | 3899168.8081 | 4682645.2861
t4837 | 4264044.0643 | 8600600.5545 | 202 | 3899168.8081 | 4682645.2861
t4838 | 4185449.7225 | 8264346.9317 | 202 | 3899168.8081 | 4682645.2861
t4839 | 4746030.0727 | 8172442.8513 | 202 | 3899168.8081 | 4682645.2861
t4840 | 5905242.1495 | 8353306.9031 | 202 | 3899168.8081 | 4682645.2861
t4841 | 6632493.721 | 7944431.8384 | 202 | 3899168.8081 | 4682645.2861
t4842 | 6841161.6639 | 7068505.0013 | 202 | 3899168.8081 | 4682645.2861
t4843 | 6423525.209 | 5927754.0021 | 202 | 3899168.8081 | 4682645.2861
t4844 | 4685831.2981 | 3662612.528 | 202 | 3899168.8081 | 4682645.2861
t4845 | 2672525.2705 | 1054411.8667 | 202 | 3899168.8081 | 4682645.2861
t4846 | 1406478.762 | 0 | 202 | 3899168.8081 | 4682645.2861
t4847 | 433601.8264 | 0 | 202 | 3899168.8081 | 4682645.2861
t4848 | 0 | 0 | 202 | 3899168.8081 | 4682645.2861
t4849 | 0 | 0 | 203 | 3488762.6968 | 4693506.0861
t4850 | 0 | 0 | 203 | 3488762.6968 | 4693506.0861
t4851 | 0 | 0 | 203 | 3488762.6968 | 4693506.0861
t4852 | 0 | 0 | 203 | 3488762.6968 | 4693506.0861
t4853 | 0 | 0 | 203 | 3488762.6968 | 4693506.0861
t4854 | 0 | 0 | 203 | 3488762.6968 | 4693506.0861
t4855 | 0 | 0 | 203 | 3488762.6968 | 4693506.0861
t4856 | 2958516.0719 | 5090413.8727 | 203 | 3488762.6968 | 4693506.0861
t4857 | 4380479.3972 | 7989679.4726 | 203 | 3488762.6968 | 4693506.0861
t4858 | 3813115.7541 | 8069647.0746 | 203 | 3488762.6968 | 4693506.0861
t4859 | 3258186.0036 | 7880723.9609 | 203 | 3488762.6968 | 4693506.0861
t4860 | 3066654.7811 | 7609013.535 | 203 | 3488762.6968 | 4693506.0861
t4861 | 3198386.2161 | 6880032.4752 | 203 | 3488762.6968 | 4693506.0861
t4862 | 3265921.9453 | 5934662.3655 | 203 | 3488762.6968 | 4693506.0861
t4863 | 3670239.9712 | 5515985.1777 | 203 | 3488762.6968 | 4693506.0861
t4864 | 4624623.191 | 5855926.4088 | 203 | 3488762.6968 | 4693506.0861
t4865 | 5402038.1821 | 6002682.6117 | 203 | 3488762.6968 | 4693506.0861
t4866 | 6025845.0304 | 6116779.7414 | 203 | 3488762.6968 | 4693506.0861
t4867 | 6706811.4444 | 6529478.9182 | 203 | 3488762.6968 | 4693506.0861
t4868 | 7174424.2471 | 7079241.1057 | 203 | 3488762.6968 | 4693506.0861
t4869 | 7226066.9774 | 7202271.192 | 203 | 3488762.6968 | 4693506.0861
t4870 | 6756394.3274 | 6732598.542 | 203 | 3488762.6968 | 4693506.0861
t4871 | 6297238.7549 | 6273442.9695 | 203 | 3488762.6968 | 4693506.0861
t4872 | 5905362.4274 | 5881566.642 | 203 | 3488762.6968 | 4693506.0861
t4873 | 5651479.0723 | 5603887.5016 | 204 | 1965498.8763 | 2954634.4014
t4874 | 5542504.4847 | 5471117.1286 | 204 | 1965498.8763 | 2954634.4014
t4875 | 5375213.5145 | 5256234.5877 | 204 | 1965498.8763 | 2954634.4014
t4876 | 5075936.1392 | 4885569.8564 | 204 | 1965498.8763 | 2954634.4014
t4877 | 5002241.4636 | 4747611.1531 | 204 | 1965498.8763 | 2954634.4014
t4878 | 4267867.138 | 4638286.7725 | 204 | 1965498.8763 | 2954634.4014
t4879 | 3624942.4205 | 5050552.2066 | 204 | 1965498.8763 | 2954634.4014
t4880 | 3467814.1481 | 6073959.0982 | 204 | 1965498.8763 | 2954634.4014
t4881 | 1822307.3085 | 4932097.4767 | 204 | 1965498.8763 | 2954634.4014
t4882 | 853276.6918 | 4360163.7375 | 204 | 1965498.8763 | 2954634.4014
t4883 | 492421.0044 | 4219510.9657 | 204 | 1965498.8763 | 2954634.4014
t4884 | 226820.0738 | 3603208.9214 | 204 | 1965498.8763 | 2954634.4014
t4885 | 0 | 3157585.4357 | 204 | 1965498.8763 | 2954634.4014
t4886 | 0 | 2585173.5347 | 204 | 1965498.8763 | 2954634.4014
t4887 | 327838.5533 | 2472461.9657 | 204 | 1965498.8763 | 2954634.4014
t4888 | 1461383.4596 | 2532475.7058 | 204 | 1965498.8763 | 2954634.4014
t4889 | 1615985.6016 | 1321329.5865 | 204 | 1965498.8763 | 2954634.4014
t4890 | 1291185.9652 | 0 | 204 | 1965498.8763 | 2954634.4014
t4891 | 1072755.9916 | 0 | 204 | 1965498.8763 | 2954634.4014
t4892 | 0 | 0 | 204 | 1965498.8763 | 2954634.4014
t4893 | 0 | 0 | 204 | 1965498.8763 | 2954634.4014
t4894 | 0 | 0 | 204 | 1965498.8763 | 2954634.4014
t4895 | 0 | 0 | 204 | 1965498.8763 | 2954634.4014
t4896 | 0 | 0 | 204 | 1965498.8763 | 2954634.4014
t4897 | 2104471.6445 | 819499.2355 | 205 | 3876219.6969 | 5035148.4411
t4898 | 3979607.1621 | 3313325.1723 | 205 | 3876219.6969 | 5035148.4411
t4899 | 5308738.7339 | 5046985.095 | 205 | 3876219.6969 | 5035148.4411
t4900 | 6074639.8472 | 6003252.4911 | 205 | 3876219.6969 | 5035148.4411
t4901 | 6938448.9556 | 7113657.2666 | 205 | 3876219.6969 | 5035148.4411
t4902 | 7375925.8662 | 8159210.0802 | 205 | 3876219.6969 | 5035148.4411
t4903 | 7200267.1707 | 8911124.796 | 205 | 3876219.6969 | 5035148.4411
t4904 | 6659155.6768 | 9318199.4558 | 205 | 3876219.6969 | 5035148.4411
t4905 | 6051897.238 | 9494225.2309 | 205 | 3876219.6969 | 5035148.4411
t4906 | 5192698.6091 | 9327523.6176 | 205 | 3876219.6969 | 5035148.4411
t4907 | 4615290.8756 | 9208601.7754 | 205 | 3876219.6969 | 5035148.4411
t4908 | 4333035.0102 | 9038331.9275 | 205 | 3876219.6969 | 5035148.4411
t4909 | 4065549.923 | 8474706.6306 | 205 | 3876219.6969 | 5035148.4411
t4910 | 3871641.6849 | 7636496.1565 | 205 | 3876219.6969 | 5035148.4411
t4911 | 3930308.7097 | 6601776.5153 | 205 | 3876219.6969 | 5035148.4411
t4912 | 4758189.6758 | 5828832.8243 | 205 | 3876219.6969 | 5035148.4411
t4913 | 4467870.5339 | 4232177.8484 | 205 | 3876219.6969 | 5035148.4411
t4914 | 3210421.658 | 1935145.8902 | 205 | 3876219.6969 | 5035148.4411
t4915 | 1059080.2672 | 0 | 205 | 3876219.6969 | 5035148.4411
t4916 | 0 | 0 | 205 | 3876219.6969 | 5035148.4411
t4917 | 0 | 0 | 205 | 3876219.6969 | 5035148.4411
t4918 | 0 | 0 | 205 | 3876219.6969 | 5035148.4411
t4919 | 0 | 0 | 205 | 3876219.6969 | 5035148.4411
t4920 | 1832033.4838 | 380490.5774 | 205 | 3876219.6969 | 5035148.4411
t4921 | 2789869.8453 | 1695263.7192 | 206 | 5062099.2116 | 6179553.4695
t4922 | 3123730.5358 | 2148103.3364 | 206 | 5062099.2116 | 6179553.4695
t4923 | 3754285.5591 | 2969024.6425 | 206 | 5062099.2116 | 6179553.4695
t4924 | 4874517.7279 | 4374806.2355 | 206 | 5062099.2116 | 6179553.4695
t4925 | 6030911.2741 | 5782191.3918 | 206 | 5062099.2116 | 6179553.4695
t4926 | 6570648.4862 | 7029127.9338 | 206 | 5062099.2116 | 6179553.4695
t4927 | 6741864.1045 | 8311917.1603 | 206 | 5062099.2116 | 6179553.4695
t4928 | 6583155.6182 | 9360722.6664 | 206 | 5062099.2116 | 6179553.4695
t4929 | 5565921.2897 | 9085091.4093 | 206 | 5062099.2116 | 6179553.4695
t4930 | 4608977.0128 | 8591478.1806 | 206 | 5062099.2116 | 6179553.4695
t4931 | 4230425.7348 | 8439667.0698 | 206 | 5062099.2116 | 6179553.4695
t4932 | 4102028.7013 | 8308086.9933 | 206 | 5062099.2116 | 6179553.4695
t4933 | 3936780.1457 | 7901395.9563 | 206 | 5062099.2116 | 6179553.4695
t4934 | 3772252.2011 | 7340829.9617 | 206 | 5062099.2116 | 6179553.4695
t4935 | 3996753.7457 | 6903297.9469 | 206 | 5062099.2116 | 6179553.4695
t4936 | 4952112.0549 | 6868788.9599 | 206 | 5062099.2116 | 6179553.4695
t4937 | 5223470.0674 | 5881858.3665 | 206 | 5062099.2116 | 6179553.4695
t4938 | 5434464.3101 | 5039176.9429 | 206 | 5062099.2116 | 6179553.4695
t4939 | 5608785.9934 | 4735465.2638 | 206 | 5062099.2116 | 6179553.4695
t4940 | 5693891.6241 | 4908630.7075 | 206 | 5062099.2116 | 6179553.4695
t4941 | 6470057.8782 | 6041733.7418 | 206 | 5062099.2116 | 6179553.4695
t4942 | 6377071.9014 | 6115318.2625 | 206 | 5062099.2116 | 6179553.4695
t4943 | 5639448.7162 | 5330103.5066 | 206 | 5062099.2116 | 6179553.4695
t4944 | 5408956.5514 | 5147202.9125 | 206 | 5062099.2116 | 6179553.4695
t4945 | 5408851.3816 | 5194689.3134 | 207 | 6462931.99 | 7054062.1227
t4946 | 5471322.9367 | 5280956.6539 | 207 | 6462931.99 | 7054062.1227
t4947 | 5383889.7465 | 5145931.893 | 207 | 6462931.99 | 7054062.1227
t4948 | 5683762.2916 | 5469600.2234 | 207 | 6462931.99 | 7054062.1227
t4949 | 6270881.0869 | 6239050.6581 | 207 | 6462931.99 | 7054062.1227
t4950 | 6694408.8233 | 7013752.2591 | 207 | 6462931.99 | 7054062.1227
t4951 | 7011607.4882 | 7885524.8281 | 207 | 6462931.99 | 7054062.1227
t4952 | 7377177.4536 | 9003158.3087 | 207 | 6462931.99 | 7054062.1227
t4953 | 7239299.4283 | 9195084.1629 | 207 | 6462931.99 | 7054062.1227
t4954 | 6872338.0749 | 8971199.1067 | 207 | 6462931.99 | 7054062.1227
t4955 | 6160166.6359 | 8538056.9336 | 207 | 6462931.99 | 7054062.1227
t4956 | 5776289.0331 | 8071272.7034 | 207 | 6462931.99 | 7054062.1227
t4957 | 5688745.873 | 7582538.3078 | 207 | 6462931.99 | 7054062.1227
t4958 | 5956553.6623 | 7340180.7208 | 207 | 6462931.99 | 7054062.1227
t4959 | 6476235.982 | 7433361.5343 | 207 | 6462931.99 | 7054062.1227
t4960 | 7215361.9567 | 7801458.1445 | 207 | 6462931.99 | 7054062.1227
t4961 | 7221674.2041 | 7406579.1564 | 207 | 6462931.99 | 7054062.1227
t4962 | 7054368.6851 | 6895980.3436 | 207 | 6462931.99 | 7054062.1227
t4963 | 7069903.263 | 6751008.9248 | 207 | 6462931.99 | 7054062.1227
t4964 | 7387879.8266 | 7173717.7584 | 207 | 6462931.99 | 7054062.1227
t4965 | 7490882.942 | 7371904.0152 | 207 | 6462931.99 | 7054062.1227
t4966 | 6808690.5119 | 6665915.7998 | 207 | 6462931.99 | 7054062.1227
t4967 | 6043843.8116 | 5829681.7434 | 207 | 6462931.99 | 7054062.1227
t4968 | 5346232.6612 | 5036887.4516 | 207 | 6462931.99 | 7054062.1227
t4969 | 4759269.0856 | 4307149.1639 | 208 | 4764018.0903 | 5264490.0981
t4970 | 3984645.507 | 3294567.7319 | 208 | 4764018.0903 | 5264490.0981
t4971 | 3406320.8011 | 2502080.9578 | 208 | 4764018.0903 | 5264490.0981
t4972 | 3343159.8308 | 2367532.6314 | 208 | 4764018.0903 | 5264490.0981
t4973 | 4103023.803 | 3256226.244 | 208 | 4764018.0903 | 5264490.0981
t4974 | 5231552.944 | 4843844.5626 | 208 | 4764018.0903 | 5264490.0981
t4975 | 6382857.8184 | 6845579.1364 | 208 | 4764018.0903 | 5264490.0981
t4976 | 6700800.1306 | 7984546.5197 | 208 | 4764018.0903 | 5264490.0981
t4977 | 5798369.6037 | 7655634.0816 | 208 | 4764018.0903 | 5264490.0981
t4978 | 5275047.1859 | 7985013.091 | 208 | 4764018.0903 | 5264490.0981
t4979 | 4999751.2925 | 8344014.6862 | 208 | 4764018.0903 | 5264490.0981
t4980 | 4685785.9783 | 8296044.8814 | 208 | 4764018.0903 | 5264490.0981
t4981 | 4565891.3177 | 7989422.6384 | 208 | 4764018.0903 | 5264490.0981
t4982 | 4702729.448 | 7529248.4796 | 208 | 4764018.0903 | 5264490.0981
t4983 | 5032305.5294 | 7021582.6906 | 208 | 4764018.0903 | 5264490.0981
t4984 | 5733842.7866 | 6939380.0763 | 208 | 4764018.0903 | 5264490.0981
t4985 | 5545856.9353 | 5843522.2412 | 208 | 4764018.0903 | 5264490.0981
t4986 | 5058452.9823 | 4513267.5746 | 208 | 4764018.0903 | 5264490.0981
t4987 | 4830432.9033 | 3820247.8898 | 208 | 4764018.0903 | 5264490.0981
t4988 | 4557785.5176 | 3415587.8208 | 208 | 4764018.0903 | 5264490.0981
t4989 | 4078430.0823 | 2864845.0294 | 208 | 4764018.0903 | 5264490.0981
t4990 | 3904887.6604 | 2834077.3196 | 208 | 4764018.0903 | 5264490.0981
t4991 | 3906364.5811 | 3002124.7378 | 208 | 4764018.0903 | 5264490.0981
t4992 | 3748870.4413 | 2892222.1687 | 208 | 4764018.0903 | 5264490.0981
t4993 | 3586872.8738 | 2730224.6012 | 209 | 1705478.7763 | 1832683.4303
t4994 | 3746697.5867 | 2985232.4555 | 209 | 1705478.7763 | 1832683.4303
t4995 | 4385020.37 | 3813921.5216 | 209 | 1705478.7763 | 1832683.4303
t4996 | 5042082.4082 | 4613758.2718 | 209 | 1705478.7763 | 1832683.4303
t4997 | 5993765.1391 | 5745045.2568 | 209 | 1705478.7763 | 1832683.4303
t4998 | 6355948.6174 | 6751376.9373 | 209 | 1705478.7763 | 1832683.4303
t4999 | 6150432.4816 | 7559068.2256 | 209 | 1705478.7763 | 1832683.4303
t5000 | 4785040.8988 | 6965743.1705 | 209 | 1705478.7763 | 1832683.4303
t5001 | 885630.256 | 2820031.8858 | 209 | 1705478.7763 | 1832683.4303
t5002 | 0 | 0 | 209 | 1705478.7763 | 1832683.4303
t5003 | 0 | 0 | 209 | 1705478.7763 | 1832683.4303
t5004 | 0 | 0 | 209 | 1705478.7763 | 1832683.4303
t5005 | 0 | 0 | 209 | 1705478.7763 | 1832683.4303
t5006 | 0 | 0 | 209 | 1705478.7763 | 1832683.4303
t5007 | 0 | 0 | 209 | 1705478.7763 | 1832683.4303
t5008 | 0 | 0 | 209 | 1705478.7763 | 1832683.4303
t5009 | 0 | 0 | 209 | 1705478.7763 | 1832683.4303
t5010 | 0 | 0 | 209 | 1705478.7763 | 1832683.4303
t5011 | 0 | 0 | 209 | 1705478.7763 | 1832683.4303
t5012 | 0 | 0 | 209 | 1705478.7763 | 1832683.4303
t5013 | 0 | 0 | 209 | 1705478.7763 | 1832683.4303
t5014 | 0 | 0 | 209 | 1705478.7763 | 1832683.4303
t5015 | 0 | 0 | 209 | 1705478.7763 | 1832683.4303
t5016 | 0 | 0 | 209 | 1705478.7763 | 1832683.4303
t5017 | 0 | 0 | 210 | 25720.3429 | 275375.2583
t5018 | 0 | 0 | 210 | 25720.3429 | 275375.2583
t5019 | 0 | 0 | 210 | 25720.3429 | 275375.2583
t5020 | 0 | 0 | 210 | 25720.3429 | 275375.2583
t5021 | 0 | 0 | 210 | 25720.3429 | 275375.2583
t5022 | 0 | 0 | 210 | 25720.3429 | 275375.2583
t5023 | 0 | 0 | 210 | 25720.3429 | 275375.2583
t5024 | 0 | 0 | 210 | 25720.3429 | 275375.2583
t5025 | 0 | 0 | 210 | 25720.3429 | 275375.2583
t5026 | 0 | 0 | 210 | 25720.3429 | 275375.2583
t5027 | 0 | 0 | 210 | 25720.3429 | 275375.2583
t5028 | 0 | 0 | 210 | 25720.3429 | 275375.2583
t5029 | 0 | 1433118.3701 | 210 | 25720.3429 | 275375.2583
t5030 | 0 | 2370190.5093 | 210 | 25720.3429 | 275375.2583
t5031 | 395014.9578 | 2176489.5767 | 210 | 25720.3429 | 275375.2583
t5032 | 222273.2717 | 629207.7433 | 210 | 25720.3429 | 275375.2583
t5033 | 0 | 0 | 210 | 25720.3429 | 275375.2583
t5034 | 0 | 0 | 210 | 25720.3429 | 275375.2583
t5035 | 0 | 0 | 210 | 25720.3429 | 275375.2583
t5036 | 0 | 0 | 210 | 25720.3429 | 275375.2583
t5037 | 0 | 0 | 210 | 25720.3429 | 275375.2583
t5038 | 0 | 0 | 210 | 25720.3429 | 275375.2583
t5039 | 0 | 0 | 210 | 25720.3429 | 275375.2583
t5040 | 0 | 0 | 210 | 25720.3429 | 275375.2583
t5041 | 0 | 0 | 211 | 1925734.3495 | 2536164.7944
t5042 | 0 | 0 | 211 | 1925734.3495 | 2536164.7944
t5043 | 0 | 0 | 211 | 1925734.3495 | 2536164.7944
t5044 | 0 | 0 | 211 | 1925734.3495 | 2536164.7944
t5045 | 0 | 0 | 211 | 1925734.3495 | 2536164.7944
t5046 | 0 | 0 | 211 | 1925734.3495 | 2536164.7944
t5047 | 0 | 0 | 211 | 1925734.3495 | 2536164.7944
t5048 | 868605.8425 | 1857702.7764 | 211 | 1925734.3495 | 2536164.7944
t5049 | 2653329.3209 | 5305698.8691 | 211 | 1925734.3495 | 2536164.7944
t5050 | 3166470.6604 | 6948754.8316 | 211 | 1925734.3495 | 2536164.7944
t5051 | 3238615.8855 | 7591389.1752 | 211 | 1925734.3495 | 2536164.7944
t5052 | 2318876.1267 | 6569473.3657 | 211 | 1925734.3495 | 2536164.7944
t5053 | 677820.9823 | 4135903.5573 | 211 | 1925734.3495 | 2536164.7944
t5054 | 0 | 1426823.0837 | 211 | 1925734.3495 | 2536164.7944
t5055 | 0 | 0 | 211 | 1925734.3495 | 2536164.7944
t5056 | 0 | 0 | 211 | 1925734.3495 | 2536164.7944
t5057 | 842315.0455 | 0 | 211 | 1925734.3495 | 2536164.7944
t5058 | 2296799.7124 | 945740.6456 | 211 | 1925734.3495 | 2536164.7944
t5059 | 3873716.9096 | 2589501.7432 | 211 | 1925734.3495 | 2536164.7944
t5060 | 4785970.9858 | 3810343.7864 | 211 | 1925734.3495 | 2536164.7944
t5061 | 5517998.8971 | 4851716.9073 | 211 | 1925734.3495 | 2536164.7944
t5062 | 5545054.9131 | 5092934.9914 | 211 | 1925734.3495 | 2536164.7944
t5063 | 5499938.2012 | 5190592.9916 | 211 | 1925734.3495 | 2536164.7944
t5064 | 4932110.9059 | 4551378.3403 | 211 | 1925734.3495 | 2536164.7944
t5065 | 4205871.0175 | 3634772.1691 | 212 | 1353461.5432 | 1043416.474
t5066 | 3404006.5839 | 2571154.0966 | 212 | 1353461.5432 | 1043416.474
t5067 | 2521987.5176 | 1379789.8208 | 212 | 1353461.5432 | 1043416.474
t5068 | 1885081.9864 | 457334.8653 | 212 | 1353461.5432 | 1043416.474
t5069 | 1789960.541 | 20736.1965 | 212 | 1353461.5432 | 1043416.474
t5070 | 1377572.0845 | 30754.8883 | 212 | 1353461.5432 | 1043416.474
t5071 | 2180280.8021 | 2248773.5805 | 212 | 1353461.5432 | 1043416.474
t5072 | 881190.1736 | 1735238.8938 | 212 | 1353461.5432 | 1043416.474
t5073 | 0 | 0 | 212 | 1353461.5432 | 1043416.474
t5074 | 0 | 0 | 212 | 1353461.5432 | 1043416.474
t5075 | 0 | 680525.2008 | 212 | 1353461.5432 | 1043416.474
t5076 | 0 | 966737.3171 | 212 | 1353461.5432 | 1043416.474
t5077 | 0 | 946340.7025 | 212 | 1353461.5432 | 1043416.474
t5078 | 0 | 597823.9165 | 212 | 1353461.5432 | 1043416.474
t5079 | 0 | 648201.1733 | 212 | 1353461.5432 | 1043416.474
t5080 | 1423860.299 | 1649220.3738 | 212 | 1353461.5432 | 1043416.474
t5081 | 2653218.5909 | 2116362.8518 | 212 | 1353461.5432 | 1043416.474
t5082 | 3504473.869 | 2354087.4562 | 212 | 1353461.5432 | 1043416.474
t5083 | 3910171.2324 | 2384057.9271 | 212 | 1353461.5432 | 1043416.474
t5084 | 2523746.7743 | 620083.9463 | 212 | 1353461.5432 | 1043416.474
t5085 | 221655.5641 | 0 | 212 | 1353461.5432 | 1043416.474
t5086 | 0 | 0 | 212 | 1353461.5432 | 1043416.474
t5087 | 0 | 0 | 212 | 1353461.5432 | 1043416.474
t5088 | 0 | 0 | 212 | 1353461.5432 | 1043416.474
t5089 | 0 | 0 | 213 | 30876.3876 | 0
t5090 | 0 | 0 | 213 | 30876.3876 | 0
t5091 | 0 | 0 | 213 | 30876.3876 | 0
t5092 | 0 | 0 | 213 | 30876.3876 | 0
t5093 | 0 | 0 | 213 | 30876.3876 | 0
t5094 | 0 | 0 | 213 | 30876.3876 | 0
t5095 | 741033.3015 | 0 | 213 | 30876.3876 | 0
t5096 | 0 | 0 | 213 | 30876.3876 | 0
t5097 | 0 | 0 | 213 | 30876.3876 | 0
t5098 | 0 | 0 | 213 | 30876.3876 | 0
t5099 | 0 | 0 | 213 | 30876.3876 | 0
t5100 | 0 | 0 | 213 | 30876.3876 | 0
t5101 | 0 | 0 | 213 | 30876.3876 | 0
t5102 | 0 | 0 | 213 | 30876.3876 | 0
t5103 | 0 | 0 | 213 | 30876.3876 | 0
t5104 | 0 | 0 | 213 | 30876.3876 | 0
t5105 | 0 | 0 | 213 | 30876.3876 | 0
t5106 | 0 | 0 | 213 | 30876.3876 | 0
t5107 | 0 | 0 | 213 | 30876.3876 | 0
t5108 | 0 | 0 | 213 | 30876.3876 | 0
t5109 | 0 | 0 | 213 | 30876.3876 | 0
t5110 | 0 | 0 | 213 | 30876.3876 | 0
t5111 | 0 | 0 | 213 | 30876.3876 | 0
t5112 | 0 | 0 | 213 | 30876.3876 | 0
t5113 | 0 | 0 | 214 | 10260.8396 | 0
t5114 | 0 | 0 | 214 | 10260.8396 | 0
t5115 | 0 | 0 | 214 | 10260.8396 | 0
t5116 | 0 | 0 | 214 | 10260.8396 | 0
t5117 | 0 | 0 | 214 | 10260.8396 | 0
t5118 | 0 | 0 | 214 | 10260.8396 | 0
t5119 | 246260.1494 | 0 | 214 | 10260.8396 | 0
t5120 | 0 | 0 | 214 | 10260.8396 | 0
t5121 | 0 | 0 | 214 | 10260.8396 | 0
t5122 | 0 | 0 | 214 | 10260.8396 | 0
t5123 | 0 | 0 | 214 | 10260.8396 | 0
t5124 | 0 | 0 | 214 | 10260.8396 | 0
t5125 | 0 | 0 | 214 | 10260.8396 | 0
t5126 | 0 | 0 | 214 | 10260.8396 | 0
t5127 | 0 | 0 | 214 | 10260.8396 | 0
t5128 | 0 | 0 | 214 | 10260.8396 | 0
t5129 | 0 | 0 | 214 | 10260.8396 | 0
t5130 | 0 | 0 | 214 | 10260.8396 | 0
t5131 | 0 | 0 | 214 | 10260.8396 | 0
t5132 | 0 | 0 | 214 | 10260.8396 | 0
t5133 | 0 | 0 | 214 | 10260.8396 | 0
t5134 | 0 | 0 | 214 | 10260.8396 | 0
t5135 | 0 | 0 | 214 | 10260.8396 | 0
t5136 | 0 | 0 | 214 | 10260.8396 | 0
t5137 | 0 | 0 | 215 | 5767398.2562 | 5859449.8453
t5138 | 0 | 0 | 215 | 5767398.2562 | 5859449.8453
t5139 | 0 | 0 | 215 | 5767398.2562 | 5859449.8453
t5140 | 2872841.1271 | 1611664.5035 | 215 | 5767398.2562 | 5859449.8453
t5141 | 6568438.1563 | 6259850.1893 | 215 | 5767398.2562 | 5859449.8453
t5142 | 9004631.1172 | 9188932.8993 | 215 | 5767398.2562 | 5859449.8453
t5143 | 9749988.8496 | 10177703.2559 | 215 | 5767398.2562 | 5859449.8453
t5144 | 9648077.9527 | 10227962.1273 | 215 | 5767398.2562 | 5859449.8453
t5145 | 9078134.3582 | 9617851.8755 | 215 | 5767398.2562 | 5859449.8453
t5146 | 8350902.993 | 9009445.3646 | 215 | 5767398.2562 | 5859449.8453
t5147 | 7281752.4682 | 8197498.4632 | 215 | 5767398.2562 | 5859449.8453
t5148 | 6330927.6033 | 7558592.1207 | 215 | 5767398.2562 | 5859449.8453
t5149 | 5849809.445 | 7444563.0414 | 215 | 5767398.2562 | 5859449.8453
t5150 | 5757387.6104 | 7514315.7612 | 215 | 5767398.2562 | 5859449.8453
t5151 | 6446528.735 | 7910180.9632 | 215 | 5767398.2562 | 5859449.8453
t5152 | 7597357.5223 | 8458087.0331 | 215 | 5767398.2562 | 5859449.8453
t5153 | 7672619.3842 | 7913753.7208 | 215 | 5767398.2562 | 5859449.8453
t5154 | 7815467.5161 | 7691938.5738 | 215 | 5767398.2562 | 5859449.8453
t5155 | 7601485.0279 | 7168764.9485 | 215 | 5767398.2562 | 5859449.8453
t5156 | 6506755.9239 | 5673903.4366 | 215 | 5767398.2562 | 5859449.8453
t5157 | 5355035.053 | 4308020.4976 | 215 | 5767398.2562 | 5859449.8453
t5158 | 3739012.8017 | 2382653.0367 | 215 | 5767398.2562 | 5859449.8453
t5159 | 2748369.3712 | 1273030.6794 | 215 | 5767398.2562 | 5859449.8453
t5160 | 2442035.1315 | 1038083.7958 | 215 | 5767398.2562 | 5859449.8453
t5161 | 2472874.1193 | 1140310.1396 | 216 | 2998029.3805 | 3162429.3583
t5162 | 3053300.1426 | 1911102.4458 | 216 | 2998029.3805 | 3162429.3583
t5163 | 4235190.5391 | 3449929.6225 | 216 | 2998029.3805 | 3162429.3583
t5164 | 5935809.8762 | 5626464.6666 | 216 | 2998029.3805 | 3162429.3583
t5165 | 7753043.4546 | 7736370.9976 | 216 | 2998029.3805 | 3162429.3583
t5166 | 8973398.4214 | 9158913.1037 | 216 | 2998029.3805 | 3162429.3583
t5167 | 9613932.6521 | 10041647.0584 | 216 | 2998029.3805 | 3162429.3583
t5168 | 9663770.6062 | 10447054.8202 | 216 | 2998029.3805 | 3162429.3583
t5169 | 8600044.9674 | 9809375.03 | 216 | 2998029.3805 | 3162429.3583
t5170 | 6416330.1552 | 7991683.9092 | 216 | 2998029.3805 | 3162429.3583
t5171 | 3126389.7327 | 5453043.1994 | 216 | 2998029.3805 | 3162429.3583
t5172 | 1798.2512 | 2548517.6545 | 216 | 2998029.3805 | 3162429.3583
t5173 | 0 | 0 | 216 | 2998029.3805 | 3162429.3583
t5174 | 0 | 0 | 216 | 2998029.3805 | 3162429.3583
t5175 | 0 | 0 | 216 | 2998029.3805 | 3162429.3583
t5176 | 0 | 0 | 216 | 2998029.3805 | 3162429.3583
t5177 | 0 | 0 | 216 | 2998029.3805 | 3162429.3583
t5178 | 0 | 0 | 216 | 2998029.3805 | 3162429.3583
t5179 | 0 | 0 | 216 | 2998029.3805 | 3162429.3583
t5180 | 0 | 0 | 216 | 2998029.3805 | 3162429.3583
t5181 | 0 | 0 | 216 | 2998029.3805 | 3162429.3583
t5182 | 0 | 0 | 216 | 2998029.3805 | 3162429.3583
t5183 | 0 | 0 | 216 | 2998029.3805 | 3162429.3583
t5184 | 2106822.2135 | 583891.951 | 216 | 2998029.3805 | 3162429.3583
t5185 | 4358381.1618 | 3620711.816 | 217 | 5762420.6521 | 6721650.3407
t5186 | 5632767.3964 | 5371013.7575 | 217 | 5762420.6521 | 6721650.3407
t5187 | 6107071.3571 | 6011888.2157 | 217 | 5762420.6521 | 6721650.3407
t5188 | 6230175.4599 | 6206379.6745 | 217 | 5762420.6521 | 6721650.3407
t5189 | 6411541.1897 | 6540370.8301 | 217 | 5762420.6521 | 6721650.3407
t5190 | 6601399.0002 | 7137330.3045 | 217 | 5762420.6521 | 6721650.3407
t5191 | 6691783.5321 | 7820331.1825 | 217 | 5762420.6521 | 6721650.3407
t5192 | 6477254.7175 | 8311788.7976 | 217 | 5762420.6521 | 6721650.3407
t5193 | 5751323.4363 | 8503124.5563 | 217 | 5762420.6521 | 6721650.3407
t5194 | 4865132.7551 | 8345503.19 | 217 | 5762420.6521 | 6721650.3407
t5195 | 4249849.2349 | 8005308.6503 | 217 | 5762420.6521 | 6721650.3407
t5196 | 3982124.79 | 7549643.7229 | 217 | 5762420.6521 | 6721650.3407
t5197 | 3678919.4819 | 6780983.1515 | 217 | 5762420.6521 | 6721650.3407
t5198 | 3714710.9377 | 6182477.1188 | 217 | 5762420.6521 | 6721650.3407
t5199 | 4395954.3982 | 6034814.9373 | 217 | 5762420.6521 | 6721650.3407
t5200 | 6032970.3031 | 6726827.7314 | 217 | 5762420.6521 | 6721650.3407
t5201 | 6736612.1553 | 7003968.0774 | 217 | 5762420.6521 | 6721650.3407
t5202 | 6849767.891 | 6803992.3905 | 217 | 5762420.6521 | 6721650.3407
t5203 | 7280946.4649 | 7065571.4966 | 217 | 5762420.6521 | 6721650.3407
t5204 | 7554547.6072 | 7483160.2511 | 217 | 5762420.6521 | 6721650.3407
t5205 | 7501827.8199 | 7478032.0345 | 217 | 5762420.6521 | 6721650.3407
t5206 | 6691956.7595 | 6572977.8327 | 217 | 5762420.6521 | 6721650.3407
t5207 | 5693491.4388 | 5407942.0146 | 217 | 5762420.6521 | 6721650.3407
t5208 | 4807586.3631 | 4355466.4414 | 217 | 5762420.6521 | 6721650.3407
t5209 | 4330852.7926 | 3783549.7296 | 218 | 2087293.7443 | 2939596.5046
t5210 | 4321605.3051 | 3774302.2421 | 218 | 2087293.7443 | 2939596.5046
t5211 | 4461017.9279 | 3961306.4355 | 218 | 2087293.7443 | 2939596.5046
t5212 | 4756028.4284 | 4375295.8628 | 218 | 2087293.7443 | 2939596.5046
t5213 | 5406163.5663 | 5199124.8265 | 218 | 2087293.7443 | 2939596.5046
t5214 | 5520740.9368 | 6055003.6834 | 218 | 2087293.7443 | 2939596.5046
t5215 | 5182540.173 | 6822767.6848 | 218 | 2087293.7443 | 2939596.5046
t5216 | 4788020.3103 | 7537395.6301 | 218 | 2087293.7443 | 2939596.5046
t5217 | 3999209.0374 | 7542932.185 | 218 | 2087293.7443 | 2939596.5046
t5218 | 3051743.1407 | 6937848.2669 | 218 | 2087293.7443 | 2939596.5046
t5219 | 2069826.5261 | 6041086.4316 | 218 | 2087293.7443 | 2939596.5046
t5220 | 962002.5444 | 4689092.5057 | 218 | 2087293.7443 | 2939596.5046
t5221 | 0 | 2945955.3989 | 218 | 2087293.7443 | 2939596.5046
t5222 | 0 | 884655.2269 | 218 | 2087293.7443 | 2939596.5046
t5223 | 0 | 0 | 218 | 2087293.7443 | 2939596.5046
t5224 | 0 | 0 | 218 | 2087293.7443 | 2939596.5046
t5225 | 0 | 0 | 218 | 2087293.7443 | 2939596.5046
t5226 | 0 | 0 | 218 | 2087293.7443 | 2939596.5046
t5227 | 224915.2087 | 0 | 218 | 2087293.7443 | 2939596.5046
t5228 | 117165.7739 | 0 | 218 | 2087293.7443 | 2939596.5046
t5229 | 0 | 0 | 218 | 2087293.7443 | 2939596.5046
t5230 | 0 | 0 | 218 | 2087293.7443 | 2939596.5046
t5231 | 0 | 0 | 218 | 2087293.7443 | 2939596.5046
t5232 | 903218.1923 | 0 | 218 | 2087293.7443 | 2939596.5046
t5233 | 2512706.1198 | 1299121.0669 | 219 | 6372311.9151 | 6485413.9459
t5234 | 4143843.232 | 3453765.4569 | 219 | 6372311.9151 | 6485413.9459
t5235 | 5522609.2513 | 5237059.8271 | 219 | 6372311.9151 | 6485413.9459
t5236 | 6571474.6372 | 6500087.2811 | 219 | 6372311.9151 | 6485413.9459
t5237 | 7823438.276 | 7869816.9465 | 219 | 6372311.9151 | 6485413.9459
t5238 | 9127606.2597 | 9323427.3132 | 219 | 6372311.9151 | 6485413.9459
t5239 | 9819925.6176 | 10221874.0958 | 219 | 6372311.9151 | 6485413.9459
t5240 | 9812368.0691 | 10533814.0556 | 219 | 6372311.9151 | 6485413.9459
t5241 | 9255980.6343 | 10223110.9728 | 219 | 6372311.9151 | 6485413.9459
t5242 | 8202923.6555 | 9474393.5306 | 219 | 6372311.9151 | 6485413.9459
t5243 | 7498706.0549 | 9295800.863 | 219 | 6372311.9151 | 6485413.9459
t5244 | 7623075.3135 | 9344842.48 | 219 | 6372311.9151 | 6485413.9459
t5245 | 7587747.3401 | 8952731.7989 | 219 | 6372311.9151 | 6485413.9459
t5246 | 6955338.1318 | 8152994.8505 | 219 | 6372311.9151 | 6485413.9459
t5247 | 6313871.418 | 7527744.9362 | 219 | 6372311.9151 | 6485413.9459
t5248 | 6734605.5082 | 7504849.4057 | 219 | 6372311.9151 | 6485413.9459
t5249 | 6642710.5418 | 6760014.351 | 219 | 6372311.9151 | 6485413.9459
t5250 | 6275746.2858 | 5732986.6783 | 219 | 6372311.9151 | 6485413.9459
t5251 | 6190157.4644 | 5284704.7209 | 219 | 6372311.9151 | 6485413.9459
t5252 | 6370614.7664 | 5537762.2791 | 219 | 6372311.9151 | 6485413.9459
t5253 | 5785781.3012 | 4905337.2432 | 219 | 6372311.9151 | 6485413.9459
t5254 | 3676670.1944 | 2367902.0001 | 219 | 6372311.9151 | 6485413.9459
t5255 | 1859089.0926 | 145792.5474 | 219 | 6372311.9151 | 6485413.9459
t5256 | 628496.7963 | 0 | 219 | 6372311.9151 | 6485413.9459
t5257 | 0 | 0 | 220 | 1414007.9689 | 1353129.4105
t5258 | 157140.2859 | 0 | 220 | 1414007.9689 | 1353129.4105
t5259 | 904356.9142 | 0 | 220 | 1414007.9689 | 1353129.4105
t5260 | 3134600.0518 | 1802036.0721 | 220 | 1414007.9689 | 1353129.4105
t5261 | 5247144.8873 | 4268334.645 | 220 | 1414007.9689 | 1353129.4105
t5262 | 6286254.3113 | 6051928.5984 | 220 | 1414007.9689 | 1353129.4105
t5263 | 6426701.6378 | 7435962.2164 | 220 | 1414007.9689 | 1353129.4105
t5264 | 5584981.2317 | 7736278.8749 | 220 | 1414007.9689 | 1353129.4105
t5265 | 1505263.3912 | 3429660.2348 | 220 | 1414007.9689 | 1353129.4105
t5266 | 0 | 0 | 220 | 1414007.9689 | 1353129.4105
t5267 | 0 | 0 | 220 | 1414007.9689 | 1353129.4105
t5268 | 0 | 0 | 220 | 1414007.9689 | 1353129.4105
t5269 | 0 | 0 | 220 | 1414007.9689 | 1353129.4105
t5270 | 0 | 0 | 220 | 1414007.9689 | 1353129.4105
t5271 | 0 | 0 | 220 | 1414007.9689 | 1353129.4105
t5272 | 0 | 0 | 220 | 1414007.9689 | 1353129.4105
t5273 | 0 | 0 | 220 | 1414007.9689 | 1353129.4105
t5274 | 0 | 0 | 220 | 1414007.9689 | 1353129.4105
t5275 | 0 | 0 | 220 | 1414007.9689 | 1353129.4105
t5276 | 0 | 0 | 220 | 1414007.9689 | 1353129.4105
t5277 | 0 | 0 | 220 | 1414007.9689 | 1353129.4105
t5278 | 0 | 0 | 220 | 1414007.9689 | 1353129.4105
t5279 | 1630075.137 | 0 | 220 | 1414007.9689 | 1353129.4105
t5280 | 3059673.4044 | 1750905.2101 | 220 | 1414007.9689 | 1353129.4105
t5281 | 4129642.2586 | 3225402.4153 | 221 | 3333078.8847 | 3367402.1831
t5282 | 5759746.8009 | 5379014.2353 | 221 | 3333078.8847 | 3367402.1831
t5283 | 6922290.6348 | 6874699.0641 | 221 | 3333078.8847 | 3367402.1831
t5284 | 7461594.175 | 7461594.175 | 221 | 3333078.8847 | 3367402.1831
t5285 | 8517351.9381 | 8625568.8361 | 221 | 3333078.8847 | 3367402.1831
t5286 | 9412728.1444 | 9859842.393 | 221 | 3333078.8847 | 3367402.1831
t5287 | 9598156.8902 | 10500721.616 | 221 | 3333078.8847 | 3367402.1831
t5288 | 9174380.3402 | 10565284.7995 | 221 | 3333078.8847 | 3367402.1831
t5289 | 7845036.8088 | 8668025.4626 | 221 | 3333078.8847 | 3367402.1831
t5290 | 6566629.3736 | 6325783.5024 | 221 | 3333078.8847 | 3367402.1831
t5291 | 4155635.5445 | 3331715.8959 | 221 | 3333078.8847 | 3367402.1831
t5292 | 450700.3237 | 0 | 221 | 3333078.8847 | 3367402.1831
t5293 | 0 | 0 | 221 | 3333078.8847 | 3367402.1831
t5294 | 0 | 0 | 221 | 3333078.8847 | 3367402.1831
t5295 | 0 | 0 | 221 | 3333078.8847 | 3367402.1831
t5296 | 0 | 0 | 221 | 3333078.8847 | 3367402.1831
t5297 | 0 | 0 | 221 | 3333078.8847 | 3367402.1831
t5298 | 0 | 0 | 221 | 3333078.8847 | 3367402.1831
t5299 | 0 | 0 | 221 | 3333078.8847 | 3367402.1831
t5300 | 0 | 0 | 221 | 3333078.8847 | 3367402.1831
t5301 | 0 | 0 | 221 | 3333078.8847 | 3367402.1831
t5302 | 0 | 0 | 221 | 3333078.8847 | 3367402.1831
t5303 | 0 | 0 | 221 | 3333078.8847 | 3367402.1831
t5304 | 0 | 0 | 221 | 3333078.8847 | 3367402.1831
t5305 | 0 | 0 | 222 | 522723.6345 | 445499.2183
t5306 | 0 | 0 | 222 | 522723.6345 | 445499.2183
t5307 | 0 | 0 | 222 | 522723.6345 | 445499.2183
t5308 | 0 | 0 | 222 | 522723.6345 | 445499.2183
t5309 | 1304984.7393 | 0 | 222 | 522723.6345 | 445499.2183
t5310 | 3678412.9023 | 2370549.4632 | 222 | 522723.6345 | 445499.2183
t5311 | 4971215.9191 | 5326926.6795 | 222 | 522723.6345 | 445499.2183
t5312 | 2590753.6681 | 2994505.0969 | 222 | 522723.6345 | 445499.2183
t5313 | 0 | 0 | 222 | 522723.6345 | 445499.2183
t5314 | 0 | 0 | 222 | 522723.6345 | 445499.2183
t5315 | 0 | 0 | 222 | 522723.6345 | 445499.2183
t5316 | 0 | 0 | 222 | 522723.6345 | 445499.2183
t5317 | 0 | 0 | 222 | 522723.6345 | 445499.2183
t5318 | 0 | 0 | 222 | 522723.6345 | 445499.2183
t5319 | 0 | 0 | 222 | 522723.6345 | 445499.2183
t5320 | 0 | 0 | 222 | 522723.6345 | 445499.2183
t5321 | 0 | 0 | 222 | 522723.6345 | 445499.2183
t5322 | 0 | 0 | 222 | 522723.6345 | 445499.2183
t5323 | 0 | 0 | 222 | 522723.6345 | 445499.2183
t5324 | 0 | 0 | 222 | 522723.6345 | 445499.2183
t5325 | 0 | 0 | 222 | 522723.6345 | 445499.2183
t5326 | 0 | 0 | 222 | 522723.6345 | 445499.2183
t5327 | 0 | 0 | 222 | 522723.6345 | 445499.2183
t5328 | 0 | 0 | 222 | 522723.6345 | 445499.2183
t5329 | 0 | 0 | 223 | 3910162.8594 | 4561058.4882
t5330 | 26656.2604 | 0 | 223 | 3910162.8594 | 4561058.4882
t5331 | 1613187.8374 | 0 | 223 | 3910162.8594 | 4561058.4882
t5332 | 4428924.1058 | 3453296.9064 | 223 | 3910162.8594 | 4561058.4882
t5333 | 7460722.485 | 7124398.4472 | 223 | 3910162.8594 | 4561058.4882
t5334 | 9183919.1098 | 9770169.3701 | 223 | 3910162.8594 | 4561058.4882
t5335 | 8943802.1748 | 10608281.1294 | 223 | 3910162.8594 | 4561058.4882
t5336 | 8114807.2462 | 10799616.9533 | 223 | 3910162.8594 | 4561058.4882
t5337 | 6764223.1241 | 10152137.803 | 223 | 3910162.8594 | 4561058.4882
t5338 | 4635241.2469 | 8168805.5359 | 223 | 3910162.8594 | 4561058.4882
t5339 | 2990056.2808 | 6494517.5263 | 223 | 3910162.8594 | 4561058.4882
t5340 | 2163627.406 | 5605948.7616 | 223 | 3910162.8594 | 4561058.4882
t5341 | 1873266.5294 | 5157655.2785 | 223 | 3910162.8594 | 4561058.4882
t5342 | 2273084.9823 | 5274504.18 | 223 | 3910162.8594 | 4561058.4882
t5343 | 3205788.1511 | 5647935.9167 | 223 | 3910162.8594 | 4561058.4882
t5344 | 4046600.8716 | 5459625.9987 | 223 | 3910162.8594 | 4561058.4882
t5345 | 4232686.4781 | 4262533.6444 | 223 | 3910162.8594 | 4561058.4882
t5346 | 3707632.1355 | 2443875.6391 | 223 | 3910162.8594 | 4561058.4882
t5347 | 3263808.7398 | 1479124.8385 | 223 | 3910162.8594 | 4561058.4882
t5348 | 2506594.6465 | 531544.4624 | 223 | 3910162.8594 | 4561058.4882
t5349 | 2676813.3274 | 915925.2115 | 223 | 3910162.8594 | 4561058.4882
t5350 | 2487984.4405 | 869871.0367 | 223 | 3910162.8594 | 4561058.4882
t5351 | 2902585.3095 | 1617612.9005 | 223 | 3910162.8594 | 4561058.4882
t5352 | 4341895.7369 | 3628022.1764 | 223 | 3910162.8594 | 4561058.4882
t5353 | 5550152.8314 | 5288399.1925 | 224 | 2396805.3227 | 2520871.6088
t5354 | 6134089.7873 | 6086498.2166 | 224 | 2396805.3227 | 2520871.6088
t5355 | 6227124.3599 | 6203328.5745 | 224 | 2396805.3227 | 2520871.6088
t5356 | 6297482.3324 | 6273686.547 | 224 | 2396805.3227 | 2520871.6088
t5357 | 6469817.7184 | 6492400.6036 | 224 | 2396805.3227 | 2520871.6088
t5358 | 6841666.8019 | 6966100.4993 | 224 | 2396805.3227 | 2520871.6088
t5359 | 7302484.9527 | 7559688.5761 | 224 | 2396805.3227 | 2520871.6088
t5360 | 7337382.7135 | 8050036.814 | 224 | 2396805.3227 | 2520871.6088
t5361 | 4115618.5629 | 4969372.258 | 224 | 2396805.3227 | 2520871.6088
t5362 | 1247507.6833 | 2334816.729 | 224 | 2396805.3227 | 2520871.6088
t5363 | 0 | 276590.5995 | 224 | 2396805.3227 | 2520871.6088
t5364 | 0 | 0 | 224 | 2396805.3227 | 2520871.6088
t5365 | 0 | 0 | 224 | 2396805.3227 | 2520871.6088
t5366 | 0 | 0 | 224 | 2396805.3227 | 2520871.6088
t5367 | 0 | 0 | 224 | 2396805.3227 | 2520871.6088
t5368 | 0 | 0 | 224 | 2396805.3227 | 2520871.6088
t5369 | 0 | 0 | 224 | 2396805.3227 | 2520871.6088
t5370 | 0 | 0 | 224 | 2396805.3227 | 2520871.6088
t5371 | 0 | 0 | 224 | 2396805.3227 | 2520871.6088
t5372 | 0 | 0 | 224 | 2396805.3227 | 2520871.6088
t5373 | 0 | 0 | 224 | 2396805.3227 | 2520871.6088
t5374 | 0 | 0 | 224 | 2396805.3227 | 2520871.6088
t5375 | 0 | 0 | 224 | 2396805.3227 | 2520871.6088
t5376 | 0 | 0 | 224 | 2396805.3227 | 2520871.6088
t5377 | 0 | 0 | 225 | 927768.2514 | 1329386.9696
t5378 | 0 | 0 | 225 | 927768.2514 | 1329386.9696
t5379 | 0 | 0 | 225 | 927768.2514 | 1329386.9696
t5380 | 0 | 0 | 225 | 927768.2514 | 1329386.9696
t5381 | 0 | 0 | 225 | 927768.2514 | 1329386.9696
t5382 | 0 | 0 | 225 | 927768.2514 | 1329386.9696
t5383 | 0 | 0 | 225 | 927768.2514 | 1329386.9696
t5384 | 0 | 0 | 225 | 927768.2514 | 1329386.9696
t5385 | 585763.5665 | 834162.184 | 225 | 927768.2514 | 1329386.9696
t5386 | 715965.5438 | 2154904.1117 | 225 | 927768.2514 | 1329386.9696
t5387 | 546675.8855 | 2698422.6263 | 225 | 927768.2514 | 1329386.9696
t5388 | 442501.8345 | 2949061.1404 | 225 | 927768.2514 | 1329386.9696
t5389 | 380303.6372 | 2910658.7284 | 225 | 927768.2514 | 1329386.9696
t5390 | 929834.0188 | 3271947.0424 | 225 | 927768.2514 | 1329386.9696
t5391 | 2249927.5142 | 4064901.1196 | 225 | 927768.2514 | 1329386.9696
t5392 | 3043554.9607 | 3931256.7398 | 225 | 927768.2514 | 1329386.9696
t5393 | 3614857.7415 | 3411598.6548 | 225 | 927768.2514 | 1329386.9696
t5394 | 4344504.5699 | 3364327.355 | 225 | 927768.2514 | 1329386.9696
t5395 | 3821518.2746 | 2314047.569 | 225 | 927768.2514 | 1329386.9696
t5396 | 1591030.4854 | 0 | 225 | 927768.2514 | 1329386.9696
t5397 | 0 | 0 | 225 | 927768.2514 | 1329386.9696
t5398 | 0 | 0 | 225 | 927768.2514 | 1329386.9696
t5399 | 0 | 0 | 225 | 927768.2514 | 1329386.9696
t5400 | 0 | 0 | 225 | 927768.2514 | 1329386.9696
t5401 | 0 | 0 | 226 | 1897968.2169 | 2498330.9095
t5402 | 0 | 0 | 226 | 1897968.2169 | 2498330.9095
t5403 | 0 | 0 | 226 | 1897968.2169 | 2498330.9095
t5404 | 0 | 0 | 226 | 1897968.2169 | 2498330.9095
t5405 | 0 | 0 | 226 | 1897968.2169 | 2498330.9095
t5406 | 0 | 0 | 226 | 1897968.2169 | 2498330.9095
t5407 | 0 | 0 | 226 | 1897968.2169 | 2498330.9095
t5408 | 0 | 0 | 226 | 1897968.2169 | 2498330.9095
t5409 | 0 | 0 | 226 | 1897968.2169 | 2498330.9095
t5410 | 1411788.4679 | 3514576.6654 | 226 | 1897968.2169 | 2498330.9095
t5411 | 3521573.7713 | 6810814.121 | 226 | 1897968.2169 | 2498330.9095
t5412 | 4823318.707 | 8592415.0492 | 226 | 1897968.2169 | 2498330.9095
t5413 | 5344098.9207 | 9053025.5932 | 226 | 1897968.2169 | 2498330.9095
t5414 | 5425240.7812 | 8706453.0473 | 226 | 1897968.2169 | 2498330.9095
t5415 | 5570299.4436 | 8049129.2385 | 226 | 1897968.2169 | 2498330.9095
t5416 | 5868500.0267 | 7174219.571 | 226 | 1897968.2169 | 2498330.9095
t5417 | 5366786.5065 | 5265076.647 | 226 | 1897968.2169 | 2498330.9095
t5418 | 4053661.8956 | 2590445.6454 | 226 | 1897968.2169 | 2498330.9095
t5419 | 2483028.4581 | 203786.25 | 226 | 1897968.2169 | 2498330.9095
t5420 | 1160989.616 | 0 | 226 | 1897968.2169 | 2498330.9095
t5421 | 521950.6112 | 0 | 226 | 1897968.2169 | 2498330.9095
t5422 | 0 | 0 | 226 | 1897968.2169 | 2498330.9095
t5423 | 0 | 0 | 226 | 1897968.2169 | 2498330.9095
t5424 | 0 | 0 | 226 | 1897968.2169 | 2498330.9095
t5425 | 1050116.2119 | 0 | 227 | 6526817.5505 | 7342851.5389
t5426 | 2283027.2387 | 807688.5469 | 227 | 6526817.5505 | 7342851.5389
t5427 | 3737571.4004 | 2666761.0596 | 227 | 6526817.5505 | 7342851.5389
t5428 | 5679263.3848 | 5060572.9657 | 227 | 6526817.5505 | 7342851.5389
t5429 | 7991642.552 | 7771114.3981 | 227 | 6526817.5505 | 7342851.5389
t5430 | 9389874.3361 | 9882154.3552 | 227 | 6526817.5505 | 7342851.5389
t5431 | 9163270.2096 | 10591459.8684 | 227 | 6526817.5505 | 7342851.5389
t5432 | 8460378.2038 | 10834783.8737 | 227 | 6526817.5505 | 7342851.5389
t5433 | 7685003.4676 | 10709467.7679 | 227 | 6526817.5505 | 7342851.5389
t5434 | 6687362.7555 | 9993583.7071 | 227 | 6526817.5505 | 7342851.5389
t5435 | 6008027.2352 | 9420039.2845 | 227 | 6526817.5505 | 7342851.5389
t5436 | 6035560.2602 | 9447572.3095 | 227 | 6526817.5505 | 7342851.5389
t5437 | 5955383.9745 | 9113677.0284 | 227 | 6526817.5505 | 7342851.5389
t5438 | 5656975.9478 | 8369669.2383 | 227 | 6526817.5505 | 7342851.5389
t5439 | 5765048.006 | 7807371.5086 | 227 | 6526817.5505 | 7342851.5389
t5440 | 7061081.1203 | 8337550.1085 | 227 | 6526817.5505 | 7342851.5389
t5441 | 7687251.5838 | 8144364.0588 | 227 | 6526817.5505 | 7342851.5389
t5442 | 7978381.4155 | 7657362.8621 | 227 | 6526817.5505 | 7342851.5389
t5443 | 8843754.1814 | 8491970.5867 | 227 | 6526817.5505 | 7342851.5389
t5444 | 9589455.9224 | 9565660.137 | 227 | 6526817.5505 | 7342851.5389
t5445 | 8843169.1 | 8843169.1 | 227 | 6526817.5505 | 7342851.5389
t5446 | 7776301.5522 | 7704914.1961 | 227 | 6526817.5505 | 7342851.5389
t5447 | 5255903.4595 | 4565825.6844 | 227 | 6526817.5505 | 7342851.5389
t5448 | 2059817.693 | 441704.2892 | 227 | 6526817.5505 | 7342851.5389
t5449 | 0 | 0 | 228 | 2943736.8736 | 3604082.8552
t5450 | 0 | 0 | 228 | 2943736.8736 | 3604082.8552
t5451 | 0 | 0 | 228 | 2943736.8736 | 3604082.8552
t5452 | 0 | 0 | 228 | 2943736.8736 | 3604082.8552
t5453 | 0 | 0 | 228 | 2943736.8736 | 3604082.8552
t5454 | 0 | 0 | 228 | 2943736.8736 | 3604082.8552
t5455 | 691223.6349 | 0 | 228 | 2943736.8736 | 3604082.8552
t5456 | 635462.9641 | 970400.3496 | 228 | 2943736.8736 | 3604082.8552
t5457 | 1690517.4482 | 3373471.8103 | 228 | 2943736.8736 | 3604082.8552
t5458 | 3360525.1277 | 5943624.9753 | 228 | 2943736.8736 | 3604082.8552
t5459 | 5573007.2314 | 8321317.1637 | 228 | 2943736.8736 | 3604082.8552
t5460 | 6993768.356 | 10017776.9988 | 228 | 2943736.8736 | 3604082.8552
t5461 | 8105398.1334 | 10584837.6583 | 228 | 2943736.8736 | 3604082.8552
t5462 | 8483185.9143 | 10319690.1371 | 228 | 2943736.8736 | 3604082.8552
t5463 | 8676246.1148 | 10152027.3443 | 228 | 2943736.8736 | 3604082.8552
t5464 | 9203264.1017 | 10370611.4368 | 228 | 2943736.8736 | 3604082.8552
t5465 | 8979674.3129 | 9628064.3857 | 228 | 2943736.8736 | 3604082.8552
t5466 | 7290265.9016 | 6816166.2649 | 228 | 2943736.8736 | 3604082.8552
t5467 | 967145.7257 | 0 | 228 | 2943736.8736 | 3604082.8552
t5468 | 0 | 0 | 228 | 2943736.8736 | 3604082.8552
t5469 | 0 | 0 | 228 | 2943736.8736 | 3604082.8552
t5470 | 0 | 0 | 228 | 2943736.8736 | 3604082.8552
t5471 | 0 | 0 | 228 | 2943736.8736 | 3604082.8552
t5472 | 0 | 0 | 228 | 2943736.8736 | 3604082.8552
t5473 | 0 | 0 | 229 | 3901905.5787 | 3903721.3756
t5474 | 0 | 0 | 229 | 3901905.5787 | 3903721.3756
t5475 | 0 | 0 | 229 | 3901905.5787 | 3903721.3756
t5476 | 0 | 0 | 229 | 3901905.5787 | 3903721.3756
t5477 | 0 | 0 | 229 | 3901905.5787 | 3903721.3756
t5478 | 0 | 0 | 229 | 3901905.5787 | 3903721.3756
t5479 | 0 | 0 | 229 | 3901905.5787 | 3903721.3756
t5480 | 0 | 0 | 229 | 3901905.5787 | 3903721.3756
t5481 | 2122395.2931 | 384840.745 | 229 | 3901905.5787 | 3903721.3756
t5482 | 4810419.8358 | 4150343.2993 | 229 | 3901905.5787 | 3903721.3756
t5483 | 6755868.4244 | 7039588.6586 | 229 | 3901905.5787 | 3903721.3756
t5484 | 8163906.401 | 9107086.8817 | 229 | 3901905.5787 | 3903721.3756
t5485 | 9093626.3455 | 10009982.0705 | 229 | 3901905.5787 | 3903721.3756
t5486 | 9310434.8389 | 10162224.9511 | 229 | 3901905.5787 | 3903721.3756
t5487 | 9623694.0951 | 10313765.3104 | 229 | 3901905.5787 | 3903721.3756
t5488 | 10547937.8887 | 10997022.2801 | 229 | 3901905.5787 | 3903721.3756
t5489 | 10388821.7321 | 10750301.968 | 229 | 3901905.5787 | 3903721.3756
t5490 | 9918191.4746 | 10000186.7869 | 229 | 3901905.5787 | 3903721.3756
t5491 | 8751492.0963 | 8375912.7163 | 229 | 3901905.5787 | 3903721.3756
t5492 | 4158945.4624 | 2398057.3465 | 229 | 3901905.5787 | 3903721.3756
t5493 | 0 | 0 | 229 | 3901905.5787 | 3903721.3756
t5494 | 0 | 0 | 229 | 3901905.5787 | 3903721.3756
t5495 | 0 | 0 | 229 | 3901905.5787 | 3903721.3756
t5496 | 0 | 0 | 229 | 3901905.5787 | 3903721.3756
t5497 | 0 | 0 | 230 | 3455784.5687 | 3617724.6316
t5498 | 0 | 0 | 230 | 3455784.5687 | 3617724.6316
t5499 | 0 | 0 | 230 | 3455784.5687 | 3617724.6316
t5500 | 0 | 0 | 230 | 3455784.5687 | 3617724.6316
t5501 | 3363289.9113 | 1653933.6515 | 230 | 3455784.5687 | 3617724.6316
t5502 | 7049958.8214 | 6638454.6546 | 230 | 3455784.5687 | 3617724.6316
t5503 | 8996407.512 | 9720882.4689 | 230 | 3455784.5687 | 3617724.6316
t5504 | 9334709.5949 | 10622550.3419 | 230 | 3455784.5687 | 3617724.6316
t5505 | 9248298.6623 | 10622530.6646 | 230 | 3455784.5687 | 3617724.6316
t5506 | 8943890.4645 | 9712318.2917 | 230 | 3455784.5687 | 3617724.6316
t5507 | 8636087.5701 | 8989834.7476 | 230 | 3455784.5687 | 3617724.6316
t5508 | 8413234.3165 | 9018730.3467 | 230 | 3455784.5687 | 3617724.6316
t5509 | 7886572.499 | 8626051.3553 | 230 | 3455784.5687 | 3617724.6316
t5510 | 6598339.9797 | 7145026.7529 | 230 | 3455784.5687 | 3617724.6316
t5511 | 3925950.2046 | 4075077.8827 | 230 | 3455784.5687 | 3617724.6316
t5512 | 542090.1119 | 0 | 230 | 3455784.5687 | 3617724.6316
t5513 | 0 | 0 | 230 | 3455784.5687 | 3617724.6316
t5514 | 0 | 0 | 230 | 3455784.5687 | 3617724.6316
t5515 | 0 | 0 | 230 | 3455784.5687 | 3617724.6316
t5516 | 0 | 0 | 230 | 3455784.5687 | 3617724.6316
t5517 | 0 | 0 | 230 | 3455784.5687 | 3617724.6316
t5518 | 0 | 0 | 230 | 3455784.5687 | 3617724.6316
t5519 | 0 | 0 | 230 | 3455784.5687 | 3617724.6316
t5520 | 0 | 0 | 230 | 3455784.5687 | 3617724.6316
t5521 | 0 | 0 | 231 | 1842776.7468 | 2599669.2462
t5522 | 0 | 0 | 231 | 1842776.7468 | 2599669.2462
t5523 | 0 | 0 | 231 | 1842776.7468 | 2599669.2462
t5524 | 0 | 0 | 231 | 1842776.7468 | 2599669.2462
t5525 | 2376508.1588 | 924965.2524 | 231 | 1842776.7468 | 2599669.2462
t5526 | 4542089.2553 | 4339138.3135 | 231 | 1842776.7468 | 2599669.2462
t5527 | 5760591.3818 | 7082835.8704 | 231 | 1842776.7468 | 2599669.2462
t5528 | 5903488.7852 | 8506604.7649 | 231 | 1842776.7468 | 2599669.2462
t5529 | 5016023.0401 | 8351648.6202 | 231 | 1842776.7468 | 2599669.2462
t5530 | 4297184.5784 | 7742541.5417 | 231 | 1842776.7468 | 2599669.2462
t5531 | 4180519.5894 | 7248025.4449 | 231 | 1842776.7468 | 2599669.2462
t5532 | 3613283.0303 | 6291418.5067 | 231 | 1842776.7468 | 2599669.2462
t5533 | 3179917.371 | 5231635.9297 | 231 | 1842776.7468 | 2599669.2462
t5534 | 2656006.812 | 3996431.683 | 231 | 1842776.7468 | 2599669.2462
t5535 | 2275637.8644 | 2676815.9802 | 231 | 1842776.7468 | 2599669.2462
t5536 | 425392.0561 | 0 | 231 | 1842776.7468 | 2599669.2462
t5537 | 0 | 0 | 231 | 1842776.7468 | 2599669.2462
t5538 | 0 | 0 | 231 | 1842776.7468 | 2599669.2462
t5539 | 0 | 0 | 231 | 1842776.7468 | 2599669.2462
t5540 | 0 | 0 | 231 | 1842776.7468 | 2599669.2462
t5541 | 0 | 0 | 231 | 1842776.7468 | 2599669.2462
t5542 | 0 | 0 | 231 | 1842776.7468 | 2599669.2462
t5543 | 0 | 0 | 231 | 1842776.7468 | 2599669.2462
t5544 | 0 | 0 | 231 | 1842776.7468 | 2599669.2462
t5545 | 0 | 0 | 232 | 193509.0159 | 132734.1611
t5546 | 0 | 0 | 232 | 193509.0159 | 132734.1611
t5547 | 0 | 0 | 232 | 193509.0159 | 132734.1611
t5548 | 160877.7987 | 0 | 232 | 193509.0159 | 132734.1611
t5549 | 1053702.3862 | 0 | 232 | 193509.0159 | 132734.1611
t5550 | 931789.5785 | 0 | 232 | 193509.0159 | 132734.1611
t5551 | 941241.4392 | 426211.3427 | 232 | 193509.0159 | 132734.1611
t5552 | 1556605.1793 | 2759408.5238 | 232 | 193509.0159 | 132734.1611
t5553 | 0 | 0 | 232 | 193509.0159 | 132734.1611
t5554 | 0 | 0 | 232 | 193509.0159 | 132734.1611
t5555 | 0 | 0 | 232 | 193509.0159 | 132734.1611
t5556 | 0 | 0 | 232 | 193509.0159 | 132734.1611
t5557 | 0 | 0 | 232 | 193509.0159 | 132734.1611
t5558 | 0 | 0 | 232 | 193509.0159 | 132734.1611
t5559 | 0 | 0 | 232 | 193509.0159 | 132734.1611
t5560 | 0 | 0 | 232 | 193509.0159 | 132734.1611
t5561 | 0 | 0 | 232 | 193509.0159 | 132734.1611
t5562 | 0 | 0 | 232 | 193509.0159 | 132734.1611
t5563 | 0 | 0 | 232 | 193509.0159 | 132734.1611
t5564 | 0 | 0 | 232 | 193509.0159 | 132734.1611
t5565 | 0 | 0 | 232 | 193509.0159 | 132734.1611
t5566 | 0 | 0 | 232 | 193509.0159 | 132734.1611
t5567 | 0 | 0 | 232 | 193509.0159 | 132734.1611
t5568 | 0 | 0 | 232 | 193509.0159 | 132734.1611
t5569 | 2247143.2264 | 819396.1053 | 233 | 2686501.9054 | 2702131.7361
t5570 | 3961686.4012 | 3081242.3432 | 233 | 2686501.9054 | 2702131.7361
t5571 | 5523310.7382 | 5094986.6018 | 233 | 2686501.9054 | 2702131.7361
t5572 | 7027324.9794 | 6884550.2673 | 233 | 2686501.9054 | 2702131.7361
t5573 | 8659796.1643 | 8661766.3071 | 233 | 2686501.9054 | 2702131.7361
t5574 | 9735998.4625 | 10235857.4674 | 233 | 2686501.9054 | 2702131.7361
t5575 | 9446630.6034 | 10736897.1507 | 233 | 2686501.9054 | 2702131.7361
t5576 | 8304990.6167 | 10460536.6902 | 233 | 2686501.9054 | 2702131.7361
t5577 | 4254944.0918 | 6036117.1256 | 233 | 2686501.9054 | 2702131.7361
t5578 | 118578.5766 | 1142829.9349 | 233 | 2686501.9054 | 2702131.7361
t5579 | 0 | 0 | 233 | 2686501.9054 | 2702131.7361
t5580 | 0 | 0 | 233 | 2686501.9054 | 2702131.7361
t5581 | 0 | 0 | 233 | 2686501.9054 | 2702131.7361
t5582 | 0 | 0 | 233 | 2686501.9054 | 2702131.7361
t5583 | 0 | 0 | 233 | 2686501.9054 | 2702131.7361
t5584 | 0 | 0 | 233 | 2686501.9054 | 2702131.7361
t5585 | 0 | 0 | 233 | 2686501.9054 | 2702131.7361
t5586 | 0 | 0 | 233 | 2686501.9054 | 2702131.7361
t5587 | 0 | 0 | 233 | 2686501.9054 | 2702131.7361
t5588 | 0 | 0 | 233 | 2686501.9054 | 2702131.7361
t5589 | 0 | 0 | 233 | 2686501.9054 | 2702131.7361
t5590 | 429909.1297 | 0 | 233 | 2686501.9054 | 2702131.7361
t5591 | 1759982.8722 | 0 | 233 | 2686501.9054 | 2702131.7361
t5592 | 3005749.8669 | 1696981.6726 | 233 | 2686501.9054 | 2702131.7361
t5593 | 3724196.4255 | 2677181.8701 | 234 | 2726108.6386 | 2084745.762
t5594 | 3834262.5756 | 2811043.8055 | 234 | 2726108.6386 | 2084745.762
t5595 | 3602208.8226 | 2460011.1258 | 234 | 2726108.6386 | 2084745.762
t5596 | 4050766.145 | 2884772.6628 | 234 | 2726108.6386 | 2084745.762
t5597 | 5363410.853 | 4226366.3418 | 234 | 2726108.6386 | 2084745.762
t5598 | 7050403.3298 | 6205575.9136 | 234 | 2726108.6386 | 2084745.762
t5599 | 8274471.4152 | 7882065.5057 | 234 | 2726108.6386 | 2084745.762
t5600 | 8236804.4996 | 8125853.6564 | 234 | 2726108.6386 | 2084745.762
t5601 | 4710357.5332 | 3759276.8019 | 234 | 2726108.6386 | 2084745.762
t5602 | 213313.8474 | 0 | 234 | 2726108.6386 | 2084745.762
t5603 | 0 | 0 | 234 | 2726108.6386 | 2084745.762
t5604 | 0 | 0 | 234 | 2726108.6386 | 2084745.762
t5605 | 0 | 0 | 234 | 2726108.6386 | 2084745.762
t5606 | 0 | 0 | 234 | 2726108.6386 | 2084745.762
t5607 | 0 | 0 | 234 | 2726108.6386 | 2084745.762
t5608 | 0 | 0 | 234 | 2726108.6386 | 2084745.762
t5609 | 0 | 0 | 234 | 2726108.6386 | 2084745.762
t5610 | 0 | 0 | 234 | 2726108.6386 | 2084745.762
t5611 | 0 | 0 | 234 | 2726108.6386 | 2084745.762
t5612 | 1963017.9994 | 0 | 234 | 2726108.6386 | 2084745.762
t5613 | 3325236.7374 | 1564348.6215 | 234 | 2726108.6386 | 2084745.762
t5614 | 3311496.3162 | 1836157.6244 | 234 | 2726108.6386 | 2084745.762
t5615 | 3620274.3823 | 2406689.3294 | 234 | 2726108.6386 | 2084745.762
t5616 | 4146386.4434 | 3194555.0294 | 234 | 2726108.6386 | 2084745.762
t5617 | 4770055.7219 | 4056182.1614 | 235 | 7579484.1955 | 8637293.9643
t5618 | 5304865.5801 | 4757562.5171 | 235 | 7579484.1955 | 8637293.9643
t5619 | 5906764.6983 | 5502236.3473 | 235 | 7579484.1955 | 8637293.9643
t5620 | 6937565.754 | 6699607.9005 | 235 | 7579484.1955 | 8637293.9643
t5621 | 8435970.7134 | 8313808.7438 | 235 | 7579484.1955 | 8637293.9643
t5622 | 9314433.925 | 9524045.9776 | 235 | 7579484.1955 | 8637293.9643
t5623 | 8954161.8876 | 9865364.4269 | 235 | 7579484.1955 | 8637293.9643
t5624 | 8003541.9685 | 10228049.5979 | 235 | 7579484.1955 | 8637293.9643
t5625 | 7727702.4019 | 10965873.1128 | 235 | 7579484.1955 | 8637293.9643
t5626 | 7062686.6914 | 10771767.4363 | 235 | 7579484.1955 | 8637293.9643
t5627 | 6540840.2882 | 10429069.6296 | 235 | 7579484.1955 | 8637293.9643
t5628 | 6624861.6665 | 10401691.0671 | 235 | 7579484.1955 | 8637293.9643
t5629 | 6702440.8515 | 10089598.2878 | 235 | 7579484.1955 | 8637293.9643
t5630 | 6874492.3761 | 9689646.2088 | 235 | 7579484.1955 | 8637293.9643
t5631 | 7467871.1893 | 9592498.1492 | 235 | 7579484.1955 | 8637293.9643
t5632 | 8812697.549 | 10188142.4515 | 235 | 7579484.1955 | 8637293.9643
t5633 | 9602946.5658 | 10302566.9097 | 235 | 7579484.1955 | 8637293.9643
t5634 | 9869010.2072 | 10064831.2607 | 235 | 7579484.1955 | 8637293.9643
t5635 | 9797653.325 | 9797653.325 | 235 | 7579484.1955 | 8637293.9643
t5636 | 9630396.02 | 9630396.02 | 235 | 7579484.1955 | 8637293.9643
t5637 | 8543236.3672 | 8471849.0111 | 235 | 7579484.1955 | 8637293.9643
t5638 | 7239228.1366 | 7025066.0684 | 235 | 7579484.1955 | 8637293.9643
t5639 | 6264281.641 | 5907344.8607 | 235 | 7579484.1955 | 8637293.9643
t5640 | 5519915.1654 | 5020203.673 | 235 | 7579484.1955 | 8637293.9643
t5641 | 5104386.4874 | 4509491.8537 | 236 | 6951691.1797 | 7879652.7717
t5642 | 4938637.3247 | 4296151.1203 | 236 | 6951691.1797 | 7879652.7717
t5643 | 5134461.4472 | 4491975.2428 | 236 | 6951691.1797 | 7879652.7717
t5644 | 5832420.5949 | 5237525.9612 | 236 | 6951691.1797 | 7879652.7717
t5645 | 7239226.6176 | 6691923.5546 | 236 | 6951691.1797 | 7879652.7717
t5646 | 8453035.6181 | 8524570.4868 | 236 | 6951691.1797 | 7879652.7717
t5647 | 8219864.9351 | 9419190.2115 | 236 | 6951691.1797 | 7879652.7717
t5648 | 7710847.2201 | 10145422.5597 | 236 | 6951691.1797 | 7879652.7717
t5649 | 7116081.7218 | 10429881.6594 | 236 | 6951691.1797 | 7879652.7717
t5650 | 6438712.2041 | 10204779.5759 | 236 | 6951691.1797 | 7879652.7717
t5651 | 6113811.3785 | 9894125.407 | 236 | 6951691.1797 | 7879652.7717
t5652 | 6188961.2212 | 9604156.3134 | 236 | 6951691.1797 | 7879652.7717
t5653 | 6137665.8288 | 9242456.8838 | 236 | 6951691.1797 | 7879652.7717
t5654 | 6301052.6219 | 9068916.4689 | 236 | 6951691.1797 | 7879652.7717
t5655 | 6922239.4296 | 9049138.1173 | 236 | 6951691.1797 | 7879652.7717
t5656 | 7986507.7063 | 9390747.5073 | 236 | 6951691.1797 | 7879652.7717
t5657 | 8404171.3606 | 8897054.5498 | 236 | 6951691.1797 | 7879652.7717
t5658 | 8445547.7138 | 8169393.3457 | 236 | 6951691.1797 | 7879652.7717
t5659 | 8358507.6503 | 7835000.3725 | 236 | 6951691.1797 | 7879652.7717
t5660 | 8445356.0557 | 8017031.9193 | 236 | 6951691.1797 | 7879652.7717
t5661 | 7947225.7237 | 7637880.5141 | 236 | 6951691.1797 | 7879652.7717
t5662 | 7133314.8913 | 6847765.4671 | 236 | 6951691.1797 | 7879652.7717
t5663 | 6368595.8035 | 6011659.0232 | 236 | 6951691.1797 | 7879652.7717
t5664 | 5899956.7558 | 5495428.4048 | 236 | 6951691.1797 | 7879652.7717
t5665 | 5543301.4605 | 5067385.7534 | 237 | 3619214.6035 | 4131012.4973
t5666 | 5365951.3203 | 4842444.0425 | 237 | 3619214.6035 | 4131012.4973
t5667 | 5691539.3555 | 5215623.6484 | 237 | 3619214.6035 | 4131012.4973
t5668 | 6821410.6363 | 6535861.2121 | 237 | 3619214.6035 | 4131012.4973
t5669 | 8503734.0448 | 8366112.5183 | 237 | 3619214.6035 | 4131012.4973
t5670 | 9397728.0874 | 9729046.4522 | 237 | 3619214.6035 | 4131012.4973
t5671 | 8711459.5488 | 9693593.7866 | 237 | 3619214.6035 | 4131012.4973
t5672 | 8102155.0859 | 9901675.6943 | 237 | 3619214.6035 | 4131012.4973
t5673 | 6761923.3632 | 8834408.7369 | 237 | 3619214.6035 | 4131012.4973
t5674 | 3122200.6872 | 4996432.6473 | 237 | 3619214.6035 | 4131012.4973
t5675 | 1470325.5969 | 3805462.8048 | 237 | 3619214.6035 | 4131012.4973
t5676 | 1519169.5647 | 3858702.7156 | 237 | 3619214.6035 | 4131012.4973
t5677 | 2061372.3882 | 4383174.2544 | 237 | 3619214.6035 | 4131012.4973
t5678 | 2578852.1466 | 4501131.3348 | 237 | 3619214.6035 | 4131012.4973
t5679 | 3086779.6988 | 4315348.9713 | 237 | 3619214.6035 | 4131012.4973
t5680 | 3213509.0374 | 3498891.2694 | 237 | 3619214.6035 | 4131012.4973
t5681 | 2643753.4805 | 1599004.093 | 237 | 3619214.6035 | 4131012.4973
t5682 | 1072845.2655 | 0 | 237 | 3619214.6035 | 4131012.4973
t5683 | 1193139.7165 | 0 | 237 | 3619214.6035 | 4131012.4973
t5684 | 0 | 0 | 237 | 3619214.6035 | 4131012.4973
t5685 | 0 | 0 | 237 | 3619214.6035 | 4131012.4973
t5686 | 0 | 0 | 237 | 3619214.6035 | 4131012.4973
t5687 | 0 | 0 | 237 | 3619214.6035 | 4131012.4973
t5688 | 0 | 0 | 237 | 3619214.6035 | 4131012.4973
t5689 | 0 | 0 | 238 | 551595.122 | 486736.508
t5690 | 0 | 0 | 238 | 551595.122 | 486736.508
t5691 | 0 | 0 | 238 | 551595.122 | 486736.508
t5692 | 1585289.6355 | 0 | 238 | 551595.122 | 486736.508
t5693 | 3294753.6526 | 2152555.9558 | 238 | 551595.122 | 486736.508
t5694 | 3605035.1686 | 2965879.5196 | 238 | 551595.122 | 486736.508
t5695 | 2454719.4581 | 2607030.1791 | 238 | 551595.122 | 486736.508
t5696 | 2298485.0132 | 3709841.5827 | 238 | 551595.122 | 486736.508
t5697 | 0 | 246368.9552 | 238 | 551595.122 | 486736.508
t5698 | 0 | 0 | 238 | 551595.122 | 486736.508
t5699 | 0 | 0 | 238 | 551595.122 | 486736.508
t5700 | 0 | 0 | 238 | 551595.122 | 486736.508
t5701 | 0 | 0 | 238 | 551595.122 | 486736.508
t5702 | 0 | 0 | 238 | 551595.122 | 486736.508
t5703 | 0 | 0 | 238 | 551595.122 | 486736.508
t5704 | 0 | 0 | 238 | 551595.122 | 486736.508
t5705 | 0 | 0 | 238 | 551595.122 | 486736.508
t5706 | 0 | 0 | 238 | 551595.122 | 486736.508
t5707 | 0 | 0 | 238 | 551595.122 | 486736.508
t5708 | 0 | 0 | 238 | 551595.122 | 486736.508
t5709 | 0 | 0 | 238 | 551595.122 | 486736.508
t5710 | 0 | 0 | 238 | 551595.122 | 486736.508
t5711 | 0 | 0 | 238 | 551595.122 | 486736.508
t5712 | 0 | 0 | 238 | 551595.122 | 486736.508
t5713 | 0 | 0 | 239 | 3863142.3092 | 4813649.4788
t5714 | 0 | 0 | 239 | 3863142.3092 | 4813649.4788
t5715 | 619850.342 | 0 | 239 | 3863142.3092 | 4813649.4788
t5716 | 2393967.5819 | 1085199.3876 | 239 | 3863142.3092 | 4813649.4788
t5717 | 3595751.9713 | 2649073.7429 | 239 | 3863142.3092 | 4813649.4788
t5718 | 4747276.686 | 4600709.2011 | 239 | 3863142.3092 | 4813649.4788
t5719 | 5415837.4105 | 6710345.8283 | 239 | 3863142.3092 | 4813649.4788
t5720 | 5445694.4553 | 8218108.3179 | 239 | 3863142.3092 | 4813649.4788
t5721 | 4750610.9731 | 8460904.6182 | 239 | 3863142.3092 | 4813649.4788
t5722 | 4180274.7689 | 8534716.6162 | 239 | 3863142.3092 | 4813649.4788
t5723 | 3318802.3505 | 7869172.1331 | 239 | 3863142.3092 | 4813649.4788
t5724 | 2470917.6504 | 6752031.8252 | 239 | 3863142.3092 | 4813649.4788
t5725 | 1336368.6339 | 4916613.1785 | 239 | 3863142.3092 | 4813649.4788
t5726 | 322170.2419 | 2926640.0745 | 239 | 3863142.3092 | 4813649.4788
t5727 | 288177.4257 | 1651332.6945 | 239 | 3863142.3092 | 4813649.4788
t5728 | 2312437.3539 | 2539921.644 | 239 | 3863142.3092 | 4813649.4788
t5729 | 4375337.1043 | 3987776.2355 | 239 | 3863142.3092 | 4813649.4788
t5730 | 5649333.3301 | 4774344.0428 | 239 | 3863142.3092 | 4813649.4788
t5731 | 6550771.0241 | 5765510.1075 | 239 | 3863142.3092 | 4813649.4788
t5732 | 7095413.7928 | 6571906.515 | 239 | 3863142.3092 | 4813649.4788
t5733 | 7254956.2215 | 7016998.368 | 239 | 3863142.3092 | 4813649.4788
t5734 | 7192223.2098 | 7144631.6391 | 239 | 3863142.3092 | 4813649.4788
t5735 | 6812968.8874 | 6789173.102 | 239 | 3863142.3092 | 4813649.4788
t5736 | 6586274.0049 | 6562478.2195 | 239 | 3863142.3092 | 4813649.4788
t5737 | 6487625.6524 | 6463829.867 | 240 | 3466664.3804 | 4447214.6885
t5738 | 6497626.7949 | 6473831.0095 | 240 | 3466664.3804 | 4447214.6885
t5739 | 6696596.1224 | 6672800.337 | 240 | 3466664.3804 | 4447214.6885
t5740 | 7412527.3625 | 7412527.3625 | 240 | 3466664.3804 | 4447214.6885
t5741 | 8731762.4175 | 8731762.4175 | 240 | 3466664.3804 | 4447214.6885
t5742 | 9578166.13 | 10023310.2359 | 240 | 3466664.3804 | 4447214.6885
t5743 | 9031269.5248 | 10641033.5804 | 240 | 3466664.3804 | 4447214.6885
t5744 | 7994992.7 | 10774529.8909 | 240 | 3466664.3804 | 4447214.6885
t5745 | 7304986.1499 | 11071964.8367 | 240 | 3466664.3804 | 4447214.6885
t5746 | 6179681.7825 | 10448033.9595 | 240 | 3466664.3804 | 4447214.6885
t5747 | 4319569.2902 | 8533946.5625 | 240 | 3466664.3804 | 4447214.6885
t5748 | 2534078.5703 | 6247963.5316 | 240 | 3466664.3804 | 4447214.6885
t5749 | 431062.6319 | 3237618.9335 | 240 | 3466664.3804 | 4447214.6885
t5750 | 0 | 0 | 240 | 3466664.3804 | 4447214.6885
t5751 | 0 | 0 | 240 | 3466664.3804 | 4447214.6885
t5752 | 0 | 0 | 240 | 3466664.3804 | 4447214.6885
t5753 | 0 | 0 | 240 | 3466664.3804 | 4447214.6885
t5754 | 0 | 0 | 240 | 3466664.3804 | 4447214.6885
t5755 | 0 | 0 | 240 | 3466664.3804 | 4447214.6885
t5756 | 0 | 0 | 240 | 3466664.3804 | 4447214.6885
t5757 | 0 | 0 | 240 | 3466664.3804 | 4447214.6885
t5758 | 0 | 0 | 240 | 3466664.3804 | 4447214.6885
t5759 | 0 | 0 | 240 | 3466664.3804 | 4447214.6885
t5760 | 0 | 0 | 240 | 3466664.3804 | 4447214.6885
t5761 | 0 | 0 | 241 | 5587088.2204 | 5027300.2315
t5762 | 1467054.3474 | 0 | 241 | 5587088.2204 | 5027300.2315
t5763 | 3543766.0551 | 2401568.3583 | 241 | 5587088.2204 | 5027300.2315
t5764 | 4862335.2686 | 3958095.4253 | 241 | 5587088.2204 | 5027300.2315
t5765 | 5954163.5658 | 4978536.3664 | 241 | 5587088.2204 | 5027300.2315
t5766 | 7591764.3583 | 6894864.8398 | 241 | 5587088.2204 | 5027300.2315
t5767 | 9316698.2462 | 9173769.4617 | 241 | 5587088.2204 | 5027300.2315
t5768 | 10224693.4515 | 10576624.5587 | 241 | 5587088.2204 | 5027300.2315
t5769 | 10088166.4824 | 10396446.3044 | 241 | 5587088.2204 | 5027300.2315
t5770 | 9356626.8736 | 9567297.7539 | 241 | 5587088.2204 | 5027300.2315
t5771 | 7420478.352 | 7306646.051 | 241 | 5587088.2204 | 5027300.2315
t5772 | 5113066.7076 | 4823717.9506 | 241 | 5587088.2204 | 5027300.2315
t5773 | 3179224.9644 | 2788172.9078 | 241 | 5587088.2204 | 5027300.2315
t5774 | 2355297.2232 | 2114444.7921 | 241 | 5587088.2204 | 5027300.2315
t5775 | 2814051.3936 | 2612909.9623 | 241 | 5587088.2204 | 5027300.2315
t5776 | 4141083.676 | 3639542.9936 | 241 | 5587088.2204 | 5027300.2315
t5777 | 4790710.5096 | 3737021.7234 | 241 | 5587088.2204 | 5027300.2315
t5778 | 5093156.0013 | 3595536.0094 | 241 | 5587088.2204 | 5027300.2315
t5779 | 6594104.6023 | 5380519.5494 | 241 | 5587088.2204 | 5027300.2315
t5780 | 7063295.5963 | 6206647.3237 | 241 | 5587088.2204 | 5027300.2315
t5781 | 6919596.6873 | 6300906.2682 | 241 | 5587088.2204 | 5027300.2315
t5782 | 6375964.3229 | 5876252.8305 | 241 | 5587088.2204 | 5027300.2315
t5783 | 5844696.5454 | 5344985.053 | 241 | 5587088.2204 | 5027300.2315
t5784 | 3980122.0582 | 2980699.0735 | 241 | 5587088.2204 | 5027300.2315
t5785 | 881866.3715 | 0 | 242 | 4736074.6882 | 4702885.9883
t5786 | 0 | 0 | 242 | 4736074.6882 | 4702885.9883
t5787 | 0 | 0 | 242 | 4736074.6882 | 4702885.9883
t5788 | 0 | 0 | 242 | 4736074.6882 | 4702885.9883
t5789 | 390742.7153 | 0 | 242 | 4736074.6882 | 4702885.9883
t5790 | 1793548.1272 | 0 | 242 | 4736074.6882 | 4702885.9883
t5791 | 2447065.4431 | 665558.0247 | 242 | 4736074.6882 | 4702885.9883
t5792 | 4106373.3533 | 3400219.7313 | 242 | 4736074.6882 | 4702885.9883
t5793 | 4974615.1882 | 5104644.609 | 242 | 4736074.6882 | 4702885.9883
t5794 | 5226512.0647 | 5923090.3185 | 242 | 4736074.6882 | 4702885.9883
t5795 | 5708057.7708 | 6709585.2911 | 242 | 4736074.6882 | 4702885.9883
t5796 | 7020588.9156 | 8133670.4492 | 242 | 4736074.6882 | 4702885.9883
t5797 | 8028385.2363 | 9354114.3529 | 242 | 4736074.6882 | 4702885.9883
t5798 | 8696717.559 | 9860426.1937 | 242 | 4736074.6882 | 4702885.9883
t5799 | 9148970.2295 | 10297674.9648 | 242 | 4736074.6882 | 4702885.9883
t5800 | 10182057.4429 | 11053703.0549 | 242 | 4736074.6882 | 4702885.9883
t5801 | 10411855.8166 | 10944604.078 | 242 | 4736074.6882 | 4702885.9883
t5802 | 10184559.5952 | 10276104.0362 | 242 | 4736074.6882 | 4702885.9883
t5803 | 9732096.492 | 9613117.5652 | 242 | 4736074.6882 | 4702885.9883
t5804 | 8161234.0156 | 7709114.0939 | 242 | 4736074.6882 | 4702885.9883
t5805 | 5013426.2224 | 3823636.9548 | 242 | 4736074.6882 | 4702885.9883
t5806 | 1557119.9585 | 0 | 242 | 4736074.6882 | 4702885.9883
t5807 | 0 | 0 | 242 | 4736074.6882 | 4702885.9883
t5808 | 0 | 0 | 242 | 4736074.6882 | 4702885.9883
t5809 | 0 | 0 | 243 | 5960732.5927 | 6058442.7425
t5810 | 0 | 0 | 243 | 5960732.5927 | 6058442.7425
t5811 | 0 | 0 | 243 | 5960732.5927 | 6058442.7425
t5812 | 0 | 0 | 243 | 5960732.5927 | 6058442.7425
t5813 | 2723363.3235 | 629334.2126 | 243 | 5960732.5927 | 6058442.7425
t5814 | 4839986.2145 | 3251123.3667 | 243 | 5960732.5927 | 6058442.7425
t5815 | 6378523.6466 | 5565218.5142 | 243 | 5960732.5927 | 6058442.7425
t5816 | 7409455.3115 | 7522363.1777 | 243 | 5960732.5927 | 6058442.7425
t5817 | 7382654.4756 | 8251566.1425 | 243 | 5960732.5927 | 6058442.7425
t5818 | 7772043.7395 | 9328453.3087 | 243 | 5960732.5927 | 6058442.7425
t5819 | 8092227.9644 | 10072110.0694 | 243 | 5960732.5927 | 6058442.7425
t5820 | 8458525.3327 | 10617254.4492 | 243 | 5960732.5927 | 6058442.7425
t5821 | 8677797.0118 | 10691479.6884 | 243 | 5960732.5927 | 6058442.7425
t5822 | 8684226.7006 | 10371288.5405 | 243 | 5960732.5927 | 6058442.7425
t5823 | 9184235.2716 | 10283833.951 | 243 | 5960732.5927 | 6058442.7425
t5824 | 10086394.1218 | 10722206.0956 | 243 | 5960732.5927 | 6058442.7425
t5825 | 10191185.3631 | 10476580.7148 | 243 | 5960732.5927 | 6058442.7425
t5826 | 9799401.6208 | 9786669.4493 | 243 | 5960732.5927 | 6058442.7425
t5827 | 8769662.0709 | 8388929.5053 | 243 | 5960732.5927 | 6058442.7425
t5828 | 7527349.6396 | 6861067.6498 | 243 | 5960732.5927 | 6058442.7425
t5829 | 6163229.8364 | 5330377.3491 | 243 | 5960732.5927 | 6058442.7425
t5830 | 4554434.8579 | 3483624.5171 | 243 | 5960732.5927 | 6058442.7425
t5831 | 3475110.3896 | 2213933.766 | 243 | 5960732.5927 | 6058442.7425
t5832 | 2887775.3318 | 1555211.3521 | 243 | 5960732.5927 | 6058442.7425
t5833 | 3026098.5622 | 1788717.7239 | 244 | 7423328.7059 | 8309075.2352
t5834 | 3651388.708 | 2604374.1526 | 244 | 7423328.7059 | 8309075.2352
t5835 | 4595983.5991 | 3810722.6825 | 244 | 7423328.7059 | 8309075.2352
t5836 | 6079457.8479 | 5579746.3555 | 244 | 7423328.7059 | 8309075.2352
t5837 | 8103206.5888 | 7817657.1646 | 244 | 7423328.7059 | 8309075.2352
t5838 | 9515169.1651 | 9626870.6911 | 244 | 7423328.7059 | 8309075.2352
t5839 | 9555808.6322 | 10429424.387 | 244 | 7423328.7059 | 8309075.2352
t5840 | 8939334.722 | 10744919.8311 | 244 | 7423328.7059 | 8309075.2352
t5841 | 8366858.4682 | 10888736.3782 | 244 | 7423328.7059 | 8309075.2352
t5842 | 7648758.461 | 10864346.2867 | 244 | 7423328.7059 | 8309075.2352
t5843 | 6946763.6723 | 10512768.12 | 244 | 7423328.7059 | 8309075.2352
t5844 | 6790351.4311 | 10340896.322 | 244 | 7423328.7059 | 8309075.2352
t5845 | 6657584.2022 | 9821640.1717 | 244 | 7423328.7059 | 8309075.2352
t5846 | 6939572.7628 | 9578003.7993 | 244 | 7423328.7059 | 8309075.2352
t5847 | 7548681.6101 | 9517198.5162 | 244 | 7423328.7059 | 8309075.2352
t5848 | 8746817.6756 | 9800037.6845 | 244 | 7423328.7059 | 8309075.2352
t5849 | 9134995.1024 | 9745041.1481 | 244 | 7423328.7059 | 8309075.2352
t5850 | 9137013.0096 | 9242046.8647 | 244 | 7423328.7059 | 8309075.2352
t5851 | 9020476.7374 | 8996680.952 | 244 | 7423328.7059 | 8309075.2352
t5852 | 8807327.41 | 8807327.41 | 244 | 7423328.7059 | 8309075.2352
t5853 | 8127466.265 | 8127466.265 | 244 | 7423328.7059 | 8309075.2352
t5854 | 7479450.925 | 7479450.925 | 244 | 7423328.7059 | 8309075.2352
t5855 | 6855730.5524 | 6831934.767 | 244 | 7423328.7059 | 8309075.2352
t5856 | 6485592.8324 | 6461797.047 | 244 | 7423328.7059 | 8309075.2352
t5857 | 6231853.2298 | 6184261.6591 | 245 | 4140908.9025 | 5161896.058
t5858 | 6077788.0222 | 6006400.6661 | 245 | 4140908.9025 | 5161896.058
t5859 | 6099818.6697 | 6028431.3136 | 245 | 4140908.9025 | 5161896.058
t5860 | 6327800.9948 | 6280209.4241 | 245 | 4140908.9025 | 5161896.058
t5861 | 6614457.7748 | 6566866.2041 | 245 | 4140908.9025 | 5161896.058
t5862 | 6776521.3653 | 7057520.774 | 245 | 4140908.9025 | 5161896.058
t5863 | 6407178.7654 | 7578466.3859 | 245 | 4140908.9025 | 5161896.058
t5864 | 6146996.3901 | 8226457.5795 | 245 | 4140908.9025 | 5161896.058
t5865 | 5421238.9543 | 8368405.4704 | 245 | 4140908.9025 | 5161896.058
t5866 | 4066925.5959 | 7700980.2843 | 245 | 4140908.9025 | 5161896.058
t5867 | 3031283.0334 | 7290163.06 | 245 | 4140908.9025 | 5161896.058
t5868 | 2437714.2425 | 6769780.5632 | 245 | 4140908.9025 | 5161896.058
t5869 | 2228243.0745 | 6253306.6413 | 245 | 4140908.9025 | 5161896.058
t5870 | 2503044.8473 | 6009328.723 | 245 | 4140908.9025 | 5161896.058
t5871 | 3500121.3041 | 6252069.9368 | 245 | 4140908.9025 | 5161896.058
t5872 | 4532336.5045 | 6042668.9882 | 245 | 4140908.9025 | 5161896.058
t5873 | 4495284.9588 | 4392060.6141 | 245 | 4140908.9025 | 5161896.058
t5874 | 3247157.8011 | 1647231.3395 | 245 | 4140908.9025 | 5161896.058
t5875 | 2205322.2437 | 158884.7035 | 245 | 4140908.9025 | 5161896.058
t5876 | 106198.2635 | 0 | 245 | 4140908.9025 | 5161896.058
t5877 | 0 | 0 | 245 | 4140908.9025 | 5161896.058
t5878 | 876889.3637 | 0 | 245 | 4140908.9025 | 5161896.058
t5879 | 4406871.8893 | 3669202.5435 | 245 | 4140908.9025 | 5161896.058
t5880 | 5640766.3715 | 5402808.518 | 245 | 4140908.9025 | 5161896.058
t5881 | 5995634.4897 | 5924247.1336 | 246 | 2191589.9932 | 3021013.4839
t5882 | 6096385.8224 | 6072590.037 | 246 | 2191589.9932 | 3021013.4839
t5883 | 6194017.91 | 6194017.91 | 246 | 2191589.9932 | 3021013.4839
t5884 | 6262904.0649 | 6239108.2795 | 246 | 2191589.9932 | 3021013.4839
t5885 | 6140006.4695 | 6021027.5427 | 246 | 2191589.9932 | 3021013.4839
t5886 | 5942013.3674 | 5994604.0513 | 246 | 2191589.9932 | 3021013.4839
t5887 | 5409020.1717 | 6451779.7368 | 246 | 2191589.9932 | 3021013.4839
t5888 | 4679067.5091 | 7098940.5344 | 246 | 2191589.9932 | 3021013.4839
t5889 | 2933642.5799 | 5984020.3208 | 246 | 2191589.9932 | 3021013.4839
t5890 | 1971821.4443 | 5591776.9886 | 246 | 2191589.9932 | 3021013.4839
t5891 | 973646.0089 | 4808071.5341 | 246 | 2191589.9932 | 3021013.4839
t5892 | 0 | 3402212.1757 | 246 | 2191589.9932 | 3021013.4839
t5893 | 0 | 1975529.9819 | 246 | 2191589.9932 | 3021013.4839
t5894 | 0 | 746397.3871 | 246 | 2191589.9932 | 3021013.4839
t5895 | 0 | 0 | 246 | 2191589.9932 | 3021013.4839
t5896 | 0 | 0 | 246 | 2191589.9932 | 3021013.4839
t5897 | 0 | 0 | 246 | 2191589.9932 | 3021013.4839
t5898 | 0 | 0 | 246 | 2191589.9932 | 3021013.4839
t5899 | 0 | 0 | 246 | 2191589.9932 | 3021013.4839
t5900 | 0 | 0 | 246 | 2191589.9932 | 3021013.4839
t5901 | 0 | 0 | 246 | 2191589.9932 | 3021013.4839
t5902 | 0 | 0 | 246 | 2191589.9932 | 3021013.4839
t5903 | 0 | 0 | 246 | 2191589.9932 | 3021013.4839
t5904 | 0 | 0 | 246 | 2191589.9932 | 3021013.4839
t5905 | 0 | 0 | 247 | 1284614.2163 | 1585871.8116
t5906 | 0 | 0 | 247 | 1284614.2163 | 1585871.8116
t5907 | 0 | 0 | 247 | 1284614.2163 | 1585871.8116
t5908 | 0 | 0 | 247 | 1284614.2163 | 1585871.8116
t5909 | 3128776.9696 | 1296501.4976 | 247 | 1284614.2163 | 1585871.8116
t5910 | 5815763.3669 | 4896667.1368 | 247 | 1284614.2163 | 1585871.8116
t5911 | 6967079.725 | 7739293.7652 | 247 | 1284614.2163 | 1585871.8116
t5912 | 6330150.4677 | 8440678.2835 | 247 | 1284614.2163 | 1585871.8116
t5913 | 4319300.4928 | 6983792.4826 | 247 | 1284614.2163 | 1585871.8116
t5914 | 2575250.8534 | 5566209.6073 | 247 | 1284614.2163 | 1585871.8116
t5915 | 329934.5252 | 3137780.7051 | 247 | 1284614.2163 | 1585871.8116
t5916 | 0 | 0 | 247 | 1284614.2163 | 1585871.8116
t5917 | 0 | 0 | 247 | 1284614.2163 | 1585871.8116
t5918 | 0 | 0 | 247 | 1284614.2163 | 1585871.8116
t5919 | 0 | 0 | 247 | 1284614.2163 | 1585871.8116
t5920 | 0 | 0 | 247 | 1284614.2163 | 1585871.8116
t5921 | 0 | 0 | 247 | 1284614.2163 | 1585871.8116
t5922 | 0 | 0 | 247 | 1284614.2163 | 1585871.8116
t5923 | 0 | 0 | 247 | 1284614.2163 | 1585871.8116
t5924 | 0 | 0 | 247 | 1284614.2163 | 1585871.8116
t5925 | 312020.3884 | 0 | 247 | 1284614.2163 | 1585871.8116
t5926 | 0 | 0 | 247 | 1284614.2163 | 1585871.8116
t5927 | 0 | 0 | 247 | 1284614.2163 | 1585871.8116
t5928 | 1052464.4018 | 0 | 247 | 1284614.2163 | 1585871.8116
t5929 | 2747258.4419 | 1438490.2476 | 248 | 5427051.474 | 4895860.1058
t5930 | 4365935.4691 | 3580674.5525 | 248 | 5427051.474 | 4895860.1058
t5931 | 5571218.7331 | 5119098.8114 | 248 | 5427051.474 | 4895860.1058
t5932 | 7115185.5068 | 6948615.0093 | 248 | 5427051.474 | 4895860.1058
t5933 | 8991222.1999 | 8967426.4145 | 248 | 5427051.474 | 4895860.1058
t5934 | 10286893.2249 | 10451795.1646 | 248 | 5427051.474 | 4895860.1058
t5935 | 10442984.1652 | 10978915.4695 | 248 | 5427051.474 | 4895860.1058
t5936 | 10066728.8759 | 11045834.1433 | 248 | 5427051.474 | 4895860.1058
t5937 | 9522278.352 | 10859680.8124 | 248 | 5427051.474 | 4895860.1058
t5938 | 7392184.7917 | 8543007.1823 | 248 | 5427051.474 | 4895860.1058
t5939 | 5743046.7734 | 6669702.3097 | 248 | 5427051.474 | 4895860.1058
t5940 | 5072756.1915 | 5660360.3047 | 248 | 5427051.474 | 4895860.1058
t5941 | 4720034.4879 | 4891745.0512 | 248 | 5427051.474 | 4895860.1058
t5942 | 4472578.2175 | 4092442.2621 | 248 | 5427051.474 | 4895860.1058
t5943 | 4530503.6685 | 3673848.836 | 248 | 5427051.474 | 4895860.1058
t5944 | 5240172.4843 | 4016428.5728 | 248 | 5427051.474 | 4895860.1058
t5945 | 5197577.8033 | 3647970.2976 | 248 | 5427051.474 | 4895860.1058
t5946 | 4623007.5765 | 2792702.2472 | 248 | 5427051.474 | 4895860.1058
t5947 | 4531068.4946 | 2698793.0226 | 248 | 5427051.474 | 4895860.1058
t5948 | 3220820.9787 | 1174383.4385 | 248 | 5427051.474 | 4895860.1058
t5949 | 2285468.8436 | 215235.5181 | 248 | 5427051.474 | 4895860.1058
t5950 | 1356056.5659 | 0 | 248 | 5427051.474 | 4895860.1058
t5951 | 1007464.1137 | 0 | 248 | 5427051.474 | 4895860.1058
t5952 | 1746789.4151 | 33492.8699 | 248 | 5427051.474 | 4895860.1058
t5953 | 2665520.7741 | 1285365.2237 | 249 | 6382896.2194 | 6982137.8916
t5954 | 3128858.4122 | 1891477.5739 | 249 | 6382896.2194 | 6982137.8916
t5955 | 3360863.0523 | 2147277.9994 | 249 | 6382896.2194 | 6982137.8916
t5956 | 4545476.8706 | 3522258.1005 | 249 | 6382896.2194 | 6982137.8916
t5957 | 7025593.0394 | 6311719.4789 | 249 | 6382896.2194 | 6982137.8916
t5958 | 9130858.0891 | 9004601.7615 | 249 | 6382896.2194 | 6982137.8916
t5959 | 9436721.7194 | 10416128.5719 | 249 | 6382896.2194 | 6982137.8916
t5960 | 8961514.8693 | 11109180.372 | 249 | 6382896.2194 | 6982137.8916
t5961 | 7846065.4388 | 10685772.2995 | 249 | 6382896.2194 | 6982137.8916
t5962 | 6729452.4792 | 9984898.8173 | 249 | 6382896.2194 | 6982137.8916
t5963 | 6132923.554 | 9785165.1846 | 249 | 6382896.2194 | 6982137.8916
t5964 | 6125483.2256 | 9932320.4248 | 249 | 6382896.2194 | 6982137.8916
t5965 | 5993264.2119 | 9572148.3437 | 249 | 6382896.2194 | 6982137.8916
t5966 | 5814167.1672 | 8863030.4229 | 249 | 6382896.2194 | 6982137.8916
t5967 | 6534382.6056 | 8740093.5628 | 249 | 6382896.2194 | 6982137.8916
t5968 | 8304994.3829 | 9462638.5168 | 249 | 6382896.2194 | 6982137.8916
t5969 | 9302982.8433 | 9532296.3233 | 249 | 6382896.2194 | 6982137.8916
t5970 | 9338377.7942 | 8890198.158 | 249 | 6382896.2194 | 6982137.8916
t5971 | 7282853.1055 | 6235838.5501 | 249 | 6382896.2194 | 6982137.8916
t5972 | 4569675.9552 | 2880175.1953 | 249 | 6382896.2194 | 6982137.8916
t5973 | 3829565.2579 | 2187656.0687 | 249 | 6382896.2194 | 6982137.8916
t5974 | 4628979.2826 | 3486781.5858 | 249 | 6382896.2194 | 6982137.8916
t5975 | 5836378.4049 | 5241483.7712 | 249 | 6382896.2194 | 6982137.8916
t5976 | 6664556.7314 | 6402803.0925 | 249 | 6382896.2194 | 6982137.8916
t5977 | 6952639.0396 | 6857455.8982 | 250 | 4007177.2516 | 4158420.4788
t5978 | 7162171.4824 | 7138375.697 | 250 | 4007177.2516 | 4158420.4788
t5979 | 7339481.9625 | 7339481.9625 | 250 | 4007177.2516 | 4158420.4788
t5980 | 7852642.725 | 7852642.725 | 250 | 4007177.2516 | 4158420.4788
t5981 | 9274386.6 | 9274386.6 | 250 | 4007177.2516 | 4158420.4788
t5982 | 10533274.9814 | 10651798.2506 | 250 | 4007177.2516 | 4158420.4788
t5983 | 10651917.9117 | 11208461.9585 | 250 | 4007177.2516 | 4158420.4788
t5984 | 10078345.4143 | 11335722.7051 | 250 | 4007177.2516 | 4158420.4788
t5985 | 9174082.0372 | 11059692.3159 | 250 | 4007177.2516 | 4158420.4788
t5986 | 6936475.0741 | 8909837.0209 | 250 | 4007177.2516 | 4158420.4788
t5987 | 4215862.7398 | 5613274.2376 | 250 | 4007177.2516 | 4158420.4788
t5988 | 1265613.1829 | 1262410.4604 | 250 | 4007177.2516 | 4158420.4788
t5989 | 0 | 0 | 250 | 4007177.2516 | 4158420.4788
t5990 | 0 | 0 | 250 | 4007177.2516 | 4158420.4788
t5991 | 0 | 0 | 250 | 4007177.2516 | 4158420.4788
t5992 | 0 | 0 | 250 | 4007177.2516 | 4158420.4788
t5993 | 0 | 0 | 250 | 4007177.2516 | 4158420.4788
t5994 | 0 | 0 | 250 | 4007177.2516 | 4158420.4788
t5995 | 0 | 0 | 250 | 4007177.2516 | 4158420.4788
t5996 | 0 | 0 | 250 | 4007177.2516 | 4158420.4788
t5997 | 0 | 0 | 250 | 4007177.2516 | 4158420.4788
t5998 | 476694.2072 | 0 | 250 | 4007177.2516 | 4158420.4788
t5999 | 1556163.687 | 0 | 250 | 4007177.2516 | 4158420.4788
t6000 | 2702502.994 | 1298551.6583 | 250 | 4007177.2516 | 4158420.4788
t6001 | 3578651.2179 | 2507840.8771 | 251 | 7154882.2201 | 8026664.692
t6002 | 4524377.2467 | 3762912.1155 | 251 | 7154882.2201 | 8026664.692
t6003 | 5372090.5601 | 4824787.4971 | 251 | 7154882.2201 | 8026664.692
t6004 | 6584248.701 | 6227311.9207 | 251 | 7154882.2201 | 8026664.692
t6005 | 8680482.1693 | 8513911.6718 | 251 | 7154882.2201 | 8026664.692
t6006 | 10155157.5017 | 10377501.7259 | 251 | 7154882.2201 | 8026664.692
t6007 | 9665607.3183 | 10932078.0802 | 251 | 7154882.2201 | 8026664.692
t6008 | 8836326.1671 | 11232557.4795 | 251 | 7154882.2201 | 8026664.692
t6009 | 8149916.5159 | 11341708.5563 | 251 | 7154882.2201 | 8026664.692
t6010 | 7904818.809 | 10859108.6534 | 251 | 7154882.2201 | 8026664.692
t6011 | 6928147.8724 | 9536262.9653 | 251 | 7154882.2201 | 8026664.692
t6012 | 5524825.3283 | 8164918.3626 | 251 | 7154882.2201 | 8026664.692
t6013 | 5070397.8197 | 7427822.8875 | 251 | 7154882.2201 | 8026664.692
t6014 | 4573869.4444 | 7339609.0762 | 251 | 7154882.2201 | 8026664.692
t6015 | 5380556.2656 | 7684934.9921 | 251 | 7154882.2201 | 8026664.692
t6016 | 7148282.0324 | 8599657.7466 | 251 | 7154882.2201 | 8026664.692
t6017 | 8373608.8456 | 8822539.1645 | 251 | 7154882.2201 | 8026664.692
t6018 | 9001304.4977 | 8791082.7151 | 251 | 7154882.2201 | 8026664.692
t6019 | 8949895.1917 | 8759528.9089 | 251 | 7154882.2201 | 8026664.692
t6020 | 8508633.1645 | 8389654.2377 | 251 | 7154882.2201 | 8026664.692
t6021 | 8001657.0272 | 7930269.6711 | 251 | 7154882.2201 | 8026664.692
t6022 | 7405850.7048 | 7358259.1341 | 251 | 7154882.2201 | 8026664.692
t6023 | 6906681.4373 | 6859089.8666 | 251 | 7154882.2201 | 8026664.692
t6024 | 6491787.4446 | 6396604.3032 | 251 | 7154882.2201 | 8026664.692
t6025 | 6187451.5044 | 6044676.7923 | 252 | 5972883.7122 | 7077539.0086
t6026 | 6066631.6243 | 5900061.1268 | 252 | 5972883.7122 | 7077539.0086
t6027 | 6191863.3419 | 6049088.6298 | 252 | 5972883.7122 | 7077539.0086
t6028 | 6398187.1445 | 6279208.2177 | 252 | 5972883.7122 | 7077539.0086
t6029 | 6678162.347 | 6559183.4202 | 252 | 5972883.7122 | 7077539.0086
t6030 | 7113242.5597 | 7219033.6574 | 252 | 5972883.7122 | 7077539.0086
t6031 | 6828034.3112 | 7832449.8492 | 252 | 5972883.7122 | 7077539.0086
t6032 | 6050499.0611 | 8377313.1603 | 252 | 5972883.7122 | 7077539.0086
t6033 | 5311238.5791 | 8666719.6591 | 252 | 5972883.7122 | 7077539.0086
t6034 | 4441338.5847 | 8405652.8103 | 252 | 5972883.7122 | 7077539.0086
t6035 | 3768119.0576 | 8037228.4772 | 252 | 5972883.7122 | 7077539.0086
t6036 | 3399406.8722 | 7573333.1504 | 252 | 5972883.7122 | 7077539.0086
t6037 | 3438204.9749 | 7392514.4143 | 252 | 5972883.7122 | 7077539.0086
t6038 | 4132949.1152 | 7513284.8083 | 252 | 5972883.7122 | 7077539.0086
t6039 | 5568610.1243 | 7914368.4082 | 252 | 5972883.7122 | 7077539.0086
t6040 | 7702472.5992 | 8846781.3915 | 252 | 5972883.7122 | 7077539.0086
t6041 | 8933861.7747 | 9173635.6985 | 252 | 5972883.7122 | 7077539.0086
t6042 | 8964405.9497 | 8971529.2781 | 252 | 5972883.7122 | 7077539.0086
t6043 | 8715306.0748 | 8667714.5041 | 252 | 5972883.7122 | 7077539.0086
t6044 | 7735234.6266 | 7521072.5584 | 252 | 5972883.7122 | 7077539.0086
t6045 | 6422943.5231 | 5970823.6014 | 252 | 5972883.7122 | 7077539.0086
t6046 | 5157784.5445 | 4467706.7694 | 252 | 5972883.7122 | 7077539.0086
t6047 | 4158007.0988 | 3301358.8262 | 252 | 5972883.7122 | 7077539.0086
t6048 | 3985253.699 | 3176196.9971 | 252 | 5972883.7122 | 7077539.0086
t6049 | 4093824.0544 | 3379950.4939 | 253 | 1818111.9768 | 2526972.4384
t6050 | 4189156.6921 | 3522874.7023 | 253 | 1818111.9768 | 2526972.4384
t6051 | 4066537.6619 | 3352664.1014 | 253 | 1818111.9768 | 2526972.4384
t6052 | 4416018.0197 | 3773531.8153 | 253 | 1818111.9768 | 2526972.4384
t6053 | 4780194.5499 | 4185299.9162 | 253 | 1818111.9768 | 2526972.4384
t6054 | 4672308.0255 | 4205787.3746 | 253 | 1818111.9768 | 2526972.4384
t6055 | 3940575.1075 | 4367070.0538 | 253 | 1818111.9768 | 2526972.4384
t6056 | 3953323.5724 | 5803009.0643 | 253 | 1818111.9768 | 2526972.4384
t6057 | 2897481.9246 | 5620783.1713 | 253 | 1818111.9768 | 2526972.4384
t6058 | 2556624.5117 | 6065635.7727 | 253 | 1818111.9768 | 2526972.4384
t6059 | 2399813.6995 | 6201343.6406 | 253 | 1818111.9768 | 2526972.4384
t6060 | 1335796.557 | 4855717.3593 | 253 | 1818111.9768 | 2526972.4384
t6061 | 333033.0668 | 3224868.3939 | 253 | 1818111.9768 | 2526972.4384
t6062 | 0 | 1597477.2057 | 253 | 1818111.9768 | 2526972.4384
t6063 | 0 | 491325.4551 | 253 | 1818111.9768 | 2526972.4384
t6064 | 0 | 0 | 253 | 1818111.9768 | 2526972.4384
t6065 | 0 | 0 | 253 | 1818111.9768 | 2526972.4384
t6066 | 0 | 0 | 253 | 1818111.9768 | 2526972.4384
t6067 | 0 | 0 | 253 | 1818111.9768 | 2526972.4384
t6068 | 0 | 0 | 253 | 1818111.9768 | 2526972.4384
t6069 | 0 | 0 | 253 | 1818111.9768 | 2526972.4384
t6070 | 0 | 0 | 253 | 1818111.9768 | 2526972.4384
t6071 | 0 | 0 | 253 | 1818111.9768 | 2526972.4384
t6072 | 0 | 0 | 253 | 1818111.9768 | 2526972.4384
t6073 | 0 | 0 | 254 | 451865.6702 | 810380.7401
t6074 | 0 | 0 | 254 | 451865.6702 | 810380.7401
t6075 | 0 | 0 | 254 | 451865.6702 | 810380.7401
t6076 | 0 | 0 | 254 | 451865.6702 | 810380.7401
t6077 | 0 | 0 | 254 | 451865.6702 | 810380.7401
t6078 | 661430.6085 | 0 | 254 | 451865.6702 | 810380.7401
t6079 | 2530713.9361 | 1257857.4088 | 254 | 451865.6702 | 810380.7401
t6080 | 2662757.2825 | 2989968.1695 | 254 | 451865.6702 | 810380.7401
t6081 | 1677317.1164 | 2934828.8001 | 254 | 451865.6702 | 810380.7401
t6082 | 1704550.9739 | 3842198.5706 | 254 | 451865.6702 | 810380.7401
t6083 | 1113273.8301 | 3734563.6323 | 254 | 451865.6702 | 810380.7401
t6084 | 494732.3384 | 3037055.7987 | 254 | 451865.6702 | 810380.7401
t6085 | 0 | 1652665.3831 | 254 | 451865.6702 | 810380.7401
t6086 | 0 | 0 | 254 | 451865.6702 | 810380.7401
t6087 | 0 | 0 | 254 | 451865.6702 | 810380.7401
t6088 | 0 | 0 | 254 | 451865.6702 | 810380.7401
t6089 | 0 | 0 | 254 | 451865.6702 | 810380.7401
t6090 | 0 | 0 | 254 | 451865.6702 | 810380.7401
t6091 | 0 | 0 | 254 | 451865.6702 | 810380.7401
t6092 | 0 | 0 | 254 | 451865.6702 | 810380.7401
t6093 | 0 | 0 | 254 | 451865.6702 | 810380.7401
t6094 | 0 | 0 | 254 | 451865.6702 | 810380.7401
t6095 | 0 | 0 | 254 | 451865.6702 | 810380.7401
t6096 | 0 | 0 | 254 | 451865.6702 | 810380.7401
t6097 | 0 | 0 | 255 | 5376608.9287 | 6135908.2374
t6098 | 54209.5599 | 0 | 255 | 5376608.9287 | 6135908.2374
t6099 | 763785.6807 | 0 | 255 | 5376608.9287 | 6135908.2374
t6100 | 1598307.0812 | 0 | 255 | 5376608.9287 | 6135908.2374
t6101 | 3193606.2715 | 1218556.0874 | 255 | 5376608.9287 | 6135908.2374
t6102 | 5163917.2297 | 3701156.637 | 255 | 5376608.9287 | 6135908.2374
t6103 | 5960870.8767 | 5962224.7296 | 255 | 5376608.9287 | 6135908.2374
t6104 | 7298710.8489 | 9270558.3105 | 255 | 5376608.9287 | 6135908.2374
t6105 | 6883211.3204 | 9976938.7616 | 255 | 5376608.9287 | 6135908.2374
t6106 | 6761131.5308 | 10728628.7992 | 255 | 5376608.9287 | 6135908.2374
t6107 | 6337911.822 | 10710540.6115 | 255 | 5376608.9287 | 6135908.2374
t6108 | 6109150.2426 | 10512875.6781 | 255 | 5376608.9287 | 6135908.2374
t6109 | 5939271.9357 | 10048632.6011 | 255 | 5376608.9287 | 6135908.2374
t6110 | 5802787.6113 | 9320289.1733 | 255 | 5376608.9287 | 6135908.2374
t6111 | 6545266.9776 | 9200973.6412 | 255 | 5376608.9287 | 6135908.2374
t6112 | 7699129.5786 | 9098973.4365 | 255 | 5376608.9287 | 6135908.2374
t6113 | 8333024.6615 | 8459576.0143 | 255 | 5376608.9287 | 6135908.2374
t6114 | 8673535.2444 | 8104406.5387 | 255 | 5376608.9287 | 6135908.2374
t6115 | 8190236.1469 | 7476362.5864 | 255 | 5376608.9287 | 6135908.2374
t6116 | 6883733.7811 | 5979493.9378 | 255 | 5376608.9287 | 6135908.2374
t6117 | 5665920.6832 | 4666497.6985 | 255 | 5376608.9287 | 6135908.2374
t6118 | 5131360.1936 | 4227120.3503 | 255 | 5376608.9287 | 6135908.2374
t6119 | 4953352.9541 | 4168092.0375 | 255 | 5376608.9287 | 6135908.2374
t6120 | 5096182.0571 | 4429900.0673 | 255 | 5376608.9287 | 6135908.2374
t6121 | 5405010.6528 | 4881503.375 | 256 | 4660627.1933 | 5355778.719
t6122 | 5898224.5934 | 5517492.0278 | 256 | 4660627.1933 | 5355778.719
t6123 | 6424537.9264 | 6162784.2875 | 256 | 4660627.1933 | 5355778.719
t6124 | 7187842.4516 | 6973680.3834 | 256 | 4660627.1933 | 5355778.719
t6125 | 8551080.3639 | 8289326.725 | 256 | 4660627.1933 | 5355778.719
t6126 | 9405944.6011 | 9273777.8453 | 256 | 4660627.1933 | 5355778.719
t6127 | 8886395.801 | 9730151.2697 | 256 | 4660627.1933 | 5355778.719
t6128 | 8402084.9974 | 10611133.0699 | 256 | 4660627.1933 | 5355778.719
t6129 | 8071406.0742 | 11407487.3119 | 256 | 4660627.1933 | 5355778.719
t6130 | 6450800.8847 | 10089553.1012 | 256 | 4660627.1933 | 5355778.719
t6131 | 4675597.5707 | 8280850.8008 | 256 | 4660627.1933 | 5355778.719
t6132 | 4096979.2137 | 7618112.9162 | 256 | 4660627.1933 | 5355778.719
t6133 | 3871781.0152 | 7079327.6376 | 256 | 4660627.1933 | 5355778.719
t6134 | 3623235.3443 | 6182995.064 | 256 | 4660627.1933 | 5355778.719
t6135 | 3733695.9627 | 5270243.4722 | 256 | 4660627.1933 | 5355778.719
t6136 | 4878962.2784 | 5112055.4116 | 256 | 4660627.1933 | 5355778.719
t6137 | 4993783.6862 | 3815962.7877 | 256 | 4660627.1933 | 5355778.719
t6138 | 4339463.9224 | 2242251.7687 | 256 | 4660627.1933 | 5355778.719
t6139 | 2160881.2257 | 0 | 256 | 4660627.1933 | 5355778.719
t6140 | 0 | 0 | 256 | 4660627.1933 | 5355778.719
t6141 | 0 | 0 | 256 | 4660627.1933 | 5355778.719
t6142 | 0 | 0 | 256 | 4660627.1933 | 5355778.719
t6143 | 0 | 0 | 256 | 4660627.1933 | 5355778.719
t6144 | 797344.0733 | 0 | 256 | 4660627.1933 | 5355778.719
t6145 | 2651479.0862 | 1176140.3944 | 257 | 3914401.1153 | 3202195.1476
t6146 | 3782790.9977 | 2664389.0862 | 257 | 3914401.1153 | 3202195.1476
t6147 | 4124356.6179 | 3053546.2771 | 257 | 3914401.1153 | 3202195.1476
t6148 | 5219789.2061 | 4315549.3628 | 257 | 3914401.1153 | 3202195.1476
t6149 | 7613585.0023 | 6994894.5832 | 257 | 3914401.1153 | 3202195.1476
t6150 | 9576475.2823 | 9192559.6738 | 257 | 3914401.1153 | 3202195.1476
t6151 | 10409729.2924 | 10328337.1502 | 257 | 3914401.1153 | 3202195.1476
t6152 | 10784550.9629 | 11010835.4725 | 257 | 3914401.1153 | 3202195.1476
t6153 | 9867059.7834 | 9998462.7368 | 257 | 3914401.1153 | 3202195.1476
t6154 | 7195092.8246 | 6913477.126 | 257 | 3914401.1153 | 3202195.1476
t6155 | 5194955.9818 | 4938496.4812 | 257 | 3914401.1153 | 3202195.1476
t6156 | 4067302.1921 | 3746880.249 | 257 | 3914401.1153 | 3202195.1476
t6157 | 3015735.0533 | 2130278.7624 | 257 | 3914401.1153 | 3202195.1476
t6158 | 1981645.8805 | 388836.1873 | 257 | 3914401.1153 | 3202195.1476
t6159 | 1632580.0196 | 0 | 257 | 3914401.1153 | 3202195.1476
t6160 | 1764265.073 | 0 | 257 | 3914401.1153 | 3202195.1476
t6161 | 1683461.7166 | 0 | 257 | 3914401.1153 | 3202195.1476
t6162 | 1688018.8997 | 0 | 257 | 3914401.1153 | 3202195.1476
t6163 | 1692752.8951 | 0 | 257 | 3914401.1153 | 3202195.1476
t6164 | 0 | 0 | 257 | 3914401.1153 | 3202195.1476
t6165 | 0 | 0 | 257 | 3914401.1153 | 3202195.1476
t6166 | 0 | 0 | 257 | 3914401.1153 | 3202195.1476
t6167 | 0 | 0 | 257 | 3914401.1153 | 3202195.1476
t6168 | 0 | 0 | 257 | 3914401.1153 | 3202195.1476
t6169 | 0 | 0 | 258 | 6464366.1717 | 6729518.5227
t6170 | 0 | 0 | 258 | 6464366.1717 | 6729518.5227
t6171 | 0 | 0 | 258 | 6464366.1717 | 6729518.5227
t6172 | 0 | 0 | 258 | 6464366.1717 | 6729518.5227
t6173 | 4235811.8028 | 2570106.8283 | 258 | 6464366.1717 | 6729518.5227
t6174 | 8073420.577 | 7281793.5747 | 258 | 6464366.1717 | 6729518.5227
t6175 | 10154749.2975 | 10231135.7667 | 258 | 6464366.1717 | 6729518.5227
t6176 | 10618106.2105 | 11269377.7411 | 258 | 6464366.1717 | 6729518.5227
t6177 | 10524307.7176 | 11560098.0269 | 258 | 6464366.1717 | 6729518.5227
t6178 | 10064374.4296 | 11370100.5337 | 258 | 6464366.1717 | 6729518.5227
t6179 | 9082641.5319 | 10597222.4461 | 258 | 6464366.1717 | 6729518.5227
t6180 | 7985872.3005 | 9634737.6258 | 258 | 6464366.1717 | 6729518.5227
t6181 | 6586738.8985 | 8073731.2544 | 258 | 6464366.1717 | 6729518.5227
t6182 | 5328140.7174 | 6687362.2606 | 258 | 6464366.1717 | 6729518.5227
t6183 | 5269682.2031 | 6426716.607 | 258 | 6464366.1717 | 6729518.5227
t6184 | 6876322.5082 | 7646566.4057 | 258 | 6464366.1717 | 6729518.5227
t6185 | 7960873.225 | 7878114.1102 | 258 | 6464366.1717 | 6729518.5227
t6186 | 8378962.924 | 7894710.9885 | 258 | 6464366.1717 | 6729518.5227
t6187 | 9276978.1719 | 9134203.4598 | 258 | 6464366.1717 | 6729518.5227
t6188 | 9044132.1125 | 9044132.1125 | 258 | 6464366.1717 | 6729518.5227
t6189 | 8382652.4075 | 8382652.4075 | 258 | 6464366.1717 | 6729518.5227
t6190 | 7662177.3474 | 7638381.562 | 258 | 6464366.1717 | 6729518.5227
t6191 | 6331756.6613 | 6046207.2371 | 258 | 6464366.1717 | 6729518.5227
t6192 | 3307087.0775 | 2141093.5953 | 258 | 6464366.1717 | 6729518.5227
t6193 | 0 | 0 | 259 | 0 | 0
t6194 | 0 | 0 | 259 | 0 | 0
t6195 | 0 | 0 | 259 | 0 | 0
t6196 | 0 | 0 | 259 | 0 | 0
t6197 | 0 | 0 | 259 | 0 | 0
t6198 | 0 | 0 | 259 | 0 | 0
t6199 | 0 | 0 | 259 | 0 | 0
t6200 | 0 | 0 | 259 | 0 | 0
t6201 | 0 | 0 | 259 | 0 | 0
t6202 | 0 | 0 | 259 | 0 | 0
t6203 | 0 | 0 | 259 | 0 | 0
t6204 | 0 | 0 | 259 | 0 | 0
t6205 | 0 | 0 | 259 | 0 | 0
t6206 | 0 | 0 | 259 | 0 | 0
t6207 | 0 | 0 | 259 | 0 | 0
t6208 | 0 | 0 | 259 | 0 | 0
t6209 | 0 | 0 | 259 | 0 | 0
t6210 | 0 | 0 | 259 | 0 | 0
t6211 | 0 | 0 | 259 | 0 | 0
t6212 | 0 | 0 | 259 | 0 | 0
t6213 | 0 | 0 | 259 | 0 | 0
t6214 | 0 | 0 | 259 | 0 | 0
t6215 | 0 | 0 | 259 | 0 | 0
t6216 | 0 | 0 | 259 | 0 | 0
t6217 | 0 | 0 | 260 | 0 | 0
t6218 | 0 | 0 | 260 | 0 | 0
t6219 | 0 | 0 | 260 | 0 | 0
t6220 | 0 | 0 | 260 | 0 | 0
t6221 | 0 | 0 | 260 | 0 | 0
t6222 | 0 | 0 | 260 | 0 | 0
t6223 | 0 | 0 | 260 | 0 | 0
t6224 | 0 | 0 | 260 | 0 | 0
t6225 | 0 | 0 | 260 | 0 | 0
t6226 | 0 | 0 | 260 | 0 | 0
t6227 | 0 | 0 | 260 | 0 | 0
t6228 | 0 | 0 | 260 | 0 | 0
t6229 | 0 | 0 | 260 | 0 | 0
t6230 | 0 | 0 | 260 | 0 | 0
t6231 | 0 | 0 | 260 | 0 | 0
t6232 | 0 | 0 | 260 | 0 | 0
t6233 | 0 | 0 | 260 | 0 | 0
t6234 | 0 | 0 | 260 | 0 | 0
t6235 | 0 | 0 | 260 | 0 | 0
t6236 | 0 | 0 | 260 | 0 | 0
t6237 | 0 | 0 | 260 | 0 | 0
t6238 | 0 | 0 | 260 | 0 | 0
t6239 | 0 | 0 | 260 | 0 | 0
t6240 | 0 | 0 | 260 | 0 | 0
t6241 | 0 | 0 | 261 | 2428988.8458 | 1835566.2136
t6242 | 0 | 0 | 261 | 2428988.8458 | 1835566.2136
t6243 | 856774.0739 | 0 | 261 | 2428988.8458 | 1835566.2136
t6244 | 2030404.4446 | 198128.9726 | 261 | 2428988.8458 | 1835566.2136
t6245 | 3963558.8451 | 2250262.2999 | 261 | 2428988.8458 | 1835566.2136
t6246 | 5771481.1488 | 4296899.6996 | 261 | 2428988.8458 | 1835566.2136
t6247 | 6410663.6373 | 5729371.1882 | 261 | 2428988.8458 | 1835566.2136
t6248 | 5561838.3315 | 5815242.6221 | 261 | 2428988.8458 | 1835566.2136
t6249 | 3097854.9728 | 3775938.1395 | 261 | 2428988.8458 | 1835566.2136
t6250 | 197291.6257 | 896436.6324 | 261 | 2428988.8458 | 1835566.2136
t6251 | 0 | 0 | 261 | 2428988.8458 | 1835566.2136
t6252 | 0 | 0 | 261 | 2428988.8458 | 1835566.2136
t6253 | 0 | 0 | 261 | 2428988.8458 | 1835566.2136
t6254 | 0 | 0 | 261 | 2428988.8458 | 1835566.2136
t6255 | 0 | 0 | 261 | 2428988.8458 | 1835566.2136
t6256 | 0 | 0 | 261 | 2428988.8458 | 1835566.2136
t6257 | 145584.6401 | 0 | 261 | 2428988.8458 | 1835566.2136
t6258 | 1816073.3325 | 0 | 261 | 2428988.8458 | 1835566.2136
t6259 | 2931713.6671 | 504543.5613 | 261 | 2428988.8458 | 1835566.2136
t6260 | 3466126.1039 | 1467280.1344 | 261 | 2428988.8458 | 1835566.2136
t6261 | 5112600.8625 | 3946607.3803 | 261 | 2428988.8458 | 1835566.2136
t6262 | 5700536.8569 | 4986663.2964 | 261 | 2428988.8458 | 1835566.2136
t6263 | 5753550.9178 | 5230043.64 | 261 | 2428988.8458 | 1835566.2136
t6264 | 5479678.8378 | 4956171.56 | 261 | 2428988.8458 | 1835566.2136
t6265 | 4756759.3469 | 4042885.7864 | 262 | 2769720.6657 | 2093117.6525
t6266 | 3673701.8979 | 2602891.5571 | 262 | 2769720.6657 | 2093117.6525
t6267 | 2497544.8235 | 974614.561 | 262 | 2769720.6657 | 2093117.6525
t6268 | 1431984.0985 | 0 | 262 | 2769720.6657 | 2093117.6525
t6269 | 1550695.054 | 0 | 262 | 2769720.6657 | 2093117.6525
t6270 | 2779794.8684 | 302607.3916 | 262 | 2769720.6657 | 2093117.6525
t6271 | 3410175.1544 | 2071995.7717 | 262 | 2769720.6657 | 2093117.6525
t6272 | 3584102.1452 | 3804764.6919 | 262 | 2769720.6657 | 2093117.6525
t6273 | 0 | 0 | 262 | 2769720.6657 | 2093117.6525
t6274 | 0 | 0 | 262 | 2769720.6657 | 2093117.6525
t6275 | 0 | 0 | 262 | 2769720.6657 | 2093117.6525
t6276 | 0 | 0 | 262 | 2769720.6657 | 2093117.6525
t6277 | 0 | 0 | 262 | 2769720.6657 | 2093117.6525
t6278 | 0 | 0 | 262 | 2769720.6657 | 2093117.6525
t6279 | 0 | 0 | 262 | 2769720.6657 | 2093117.6525
t6280 | 0 | 0 | 262 | 2769720.6657 | 2093117.6525
t6281 | 0 | 0 | 262 | 2769720.6657 | 2093117.6525
t6282 | 3423944.2071 | 996774.1013 | 262 | 2769720.6657 | 2093117.6525
t6283 | 6217882.4091 | 4837726.8587 | 262 | 2769720.6657 | 2093117.6525
t6284 | 6759435.1284 | 5807603.7144 | 262 | 2769720.6657 | 2093117.6525
t6285 | 7170344.5353 | 6646837.2575 | 262 | 2769720.6657 | 2093117.6525
t6286 | 6652824.2057 | 6224500.0693 | 262 | 2769720.6657 | 2093117.6525
t6287 | 6291275.1835 | 5934338.4032 | 262 | 2769720.6657 | 2093117.6525
t6288 | 6272832.9188 | 5987283.4946 | 262 | 2769720.6657 | 2093117.6525
t6289 | 6285518.349 | 6047560.4955 | 263 | 5344116.625 | 5416937.5545
t6290 | 5960841.816 | 5603905.0357 | 263 | 5344116.625 | 5416937.5545
t6291 | 5971656.1108 | 5567127.7598 | 263 | 5344116.625 | 5416937.5545
t6292 | 6786160.3385 | 6429223.5582 | 263 | 5344116.625 | 5416937.5545
t6293 | 8420864.991 | 8063928.2107 | 263 | 5344116.625 | 5416937.5545
t6294 | 9570634.4474 | 9277506.0373 | 263 | 5344116.625 | 5416937.5545
t6295 | 9512849.1909 | 10100158.2789 | 263 | 5344116.625 | 5416937.5545
t6296 | 8477740.1001 | 10188443.6528 | 263 | 5344116.625 | 5416937.5545
t6297 | 6027276.1412 | 8193577.6837 | 263 | 5344116.625 | 5416937.5545
t6298 | 3609351.6666 | 5898264.2764 | 263 | 5344116.625 | 5416937.5545
t6299 | 2005878.2157 | 4301760.0813 | 263 | 5344116.625 | 5416937.5545
t6300 | 1033199.6881 | 2925766.103 | 263 | 5344116.625 | 5416937.5545
t6301 | 368633.8839 | 1501557.7976 | 263 | 5344116.625 | 5416937.5545
t6302 | 0 | 111653.5486 | 263 | 5344116.625 | 5416937.5545
t6303 | 507161.1689 | 0 | 263 | 5344116.625 | 5416937.5545
t6304 | 1743935.3592 | 0 | 263 | 5344116.625 | 5416937.5545
t6305 | 2159541.0201 | 0 | 263 | 5344116.625 | 5416937.5545
t6306 | 4710382.259 | 2735332.0749 | 263 | 5344116.625 | 5416937.5545
t6307 | 7112370.7754 | 6041560.4346 | 263 | 5344116.625 | 5416937.5545
t6308 | 7759754.7298 | 7141064.3107 | 263 | 5344116.625 | 5416937.5545
t6309 | 8022706.6888 | 7737157.2646 | 263 | 5344116.625 | 5416937.5545
t6310 | 7684536.0672 | 7613148.7111 | 263 | 5344116.625 | 5416937.5545
t6311 | 7393830.4325 | 7393830.4325 | 263 | 5344116.625 | 5416937.5545
t6312 | 7133975.56 | 7133975.56 | 263 | 5344116.625 | 5416937.5545
t6313 | 7054949.38 | 7054949.38 | 264 | 6042431.6301 | 6559675.366
t6314 | 7081016.46 | 7081016.46 | 264 | 6042431.6301 | 6559675.366
t6315 | 7060778.6047 | 6989391.2486 | 264 | 6042431.6301 | 6559675.366
t6316 | 6634010.9732 | 6205686.8368 | 264 | 6042431.6301 | 6559675.366
t6317 | 8317375.5784 | 7936643.0128 | 264 | 6042431.6301 | 6559675.366
t6318 | 9255222.1331 | 8736868.041 | 264 | 6042431.6301 | 6559675.366
t6319 | 8612670.7516 | 8193286.0139 | 264 | 6042431.6301 | 6559675.366
t6320 | 8014945.4994 | 8835964.0105 | 264 | 6042431.6301 | 6559675.366
t6321 | 7247364.8965 | 9809858.5615 | 264 | 6042431.6301 | 6559675.366
t6322 | 6632256.9406 | 10340426.3705 | 264 | 6042431.6301 | 6559675.366
t6323 | 6309529.2612 | 10660332.4081 | 264 | 6042431.6301 | 6559675.366
t6324 | 4817463.8386 | 8868902.9475 | 264 | 6042431.6301 | 6559675.366
t6325 | 3406398.9552 | 6724132.6183 | 264 | 6042431.6301 | 6559675.366
t6326 | 4428646.7459 | 7436130.4443 | 264 | 6042431.6301 | 6559675.366
t6327 | 4728630.7508 | 6654247.0544 | 264 | 6042431.6301 | 6559675.366
t6328 | 5551739.5863 | 6047799.2585 | 264 | 6042431.6301 | 6559675.366
t6329 | 4879883.8364 | 3627948.1965 | 264 | 6042431.6301 | 6559675.366
t6330 | 5702104.9053 | 4036399.9308 | 264 | 6042431.6301 | 6559675.366
t6331 | 6097091.954 | 4693140.6183 | 264 | 6042431.6301 | 6559675.366
t6332 | 5702209.4995 | 4417237.0905 | 264 | 6042431.6301 | 6559675.366
t6333 | 4826781.4346 | 3565604.811 | 264 | 6042431.6301 | 6559675.366
t6334 | 3831115.3369 | 2522347.1426 | 264 | 6042431.6301 | 6559675.366
t6335 | 3848996.1301 | 2706798.4333 | 264 | 6042431.6301 | 6559675.366
t6336 | 4977175.6695 | 4287097.8944 | 264 | 6042431.6301 | 6559675.366
t6337 | 5886835.2185 | 5529898.4382 | 265 | 6532248.2681 | 6672944.9292
t6338 | 6557161.8594 | 6414387.1473 | 265 | 6532248.2681 | 6672944.9292
t6339 | 6994161.8723 | 6946570.3016 | 265 | 6532248.2681 | 6672944.9292
t6340 | 7797037.08 | 7797037.08 | 265 | 6532248.2681 | 6672944.9292
t6341 | 9420686.5325 | 9420686.5325 | 265 | 6532248.2681 | 6672944.9292
t6342 | 10713154.8006 | 10754380.2855 | 265 | 6532248.2681 | 6672944.9292
t6343 | 10579951.2404 | 11285937.6701 | 265 | 6532248.2681 | 6672944.9292
t6344 | 9321636.3792 | 11256051.1287 | 265 | 6532248.2681 | 6672944.9292
t6345 | 9478214.5403 | 11215595.3362 | 265 | 6532248.2681 | 6672944.9292
t6346 | 8860760.4278 | 10229383.587 | 265 | 6532248.2681 | 6672944.9292
t6347 | 7514885.1086 | 8569009.8726 | 265 | 6532248.2681 | 6672944.9292
t6348 | 5309434.093 | 6195621.3869 | 265 | 6532248.2681 | 6672944.9292
t6349 | 2869366.6922 | 4165228.9629 | 265 | 6532248.2681 | 6672944.9292
t6350 | 1910736.0216 | 2985312.8958 | 265 | 6532248.2681 | 6672944.9292
t6351 | 3072524.8531 | 3757128.178 | 265 | 6532248.2681 | 6672944.9292
t6352 | 4480924.8216 | 4522592.8443 | 265 | 6532248.2681 | 6672944.9292
t6353 | 5801644.364 | 4921347.8186 | 265 | 6532248.2681 | 6672944.9292
t6354 | 7135551.4482 | 6136128.4635 | 265 | 6532248.2681 | 6672944.9292
t6355 | 7096486.159 | 6287429.4571 | 265 | 6532248.2681 | 6672944.9292
t6356 | 6699392.1168 | 5961722.771 | 265 | 6532248.2681 | 6672944.9292
t6357 | 6075565.4494 | 5361691.8889 | 265 | 6532248.2681 | 6672944.9292
t6358 | 4852209.0836 | 3947969.2403 | 265 | 6532248.2681 | 6672944.9292
t6359 | 4167418.6858 | 3191791.4864 | 265 | 6532248.2681 | 6672944.9292
t6360 | 4178219.5862 | 3297775.5282 | 265 | 6532248.2681 | 6672944.9292
t6361 | 4295082.0641 | 3509821.1475 | 266 | 5557183.4295 | 6262243.7915
t6362 | 4636016.8146 | 3969734.8248 | 266 | 5557183.4295 | 6262243.7915
t6363 | 5017372.3451 | 4470069.2821 | 266 | 5557183.4295 | 6262243.7915
t6364 | 6144191.2215 | 5906233.368 | 266 | 5557183.4295 | 6262243.7915
t6365 | 7204997.3923 | 7157405.8216 | 266 | 5557183.4295 | 6262243.7915
t6366 | 7890876.7779 | 7963021.3766 | 266 | 5557183.4295 | 6262243.7915
t6367 | 7660503.8842 | 8716906.9359 | 266 | 5557183.4295 | 6262243.7915
t6368 | 6851481.9517 | 9175568.6655 | 266 | 5557183.4295 | 6262243.7915
t6369 | 6198955.5787 | 9383624.2907 | 266 | 5557183.4295 | 6262243.7915
t6370 | 5373889.0153 | 9280003.7138 | 266 | 5557183.4295 | 6262243.7915
t6371 | 4781461.7148 | 9091495.0342 | 266 | 5557183.4295 | 6262243.7915
t6372 | 4220297.5223 | 8507292.299 | 266 | 5557183.4295 | 6262243.7915
t6373 | 3838674.9478 | 7408465.6086 | 266 | 5557183.4295 | 6262243.7915
t6374 | 3797168.1709 | 6283878.5368 | 266 | 5557183.4295 | 6262243.7915
t6375 | 4864759.2228 | 5795509.117 | 266 | 5557183.4295 | 6262243.7915
t6376 | 6095909.9965 | 5886137.3115 | 266 | 5557183.4295 | 6262243.7915
t6377 | 5821971.837 | 4749492.9386 | 266 | 5557183.4295 | 6262243.7915
t6378 | 5789184.0223 | 4575598.9694 | 266 | 5557183.4295 | 6262243.7915
t6379 | 5420139.6149 | 4230350.3473 | 266 | 5557183.4295 | 6262243.7915
t6380 | 5096737.0477 | 3978335.1362 | 266 | 5557183.4295 | 6262243.7915
t6381 | 5166736.0186 | 4262496.1753 | 266 | 5557183.4295 | 6262243.7915
t6382 | 5614414.4975 | 5043315.6491 | 266 | 5557183.4295 | 6262243.7915
t6383 | 5765955.3434 | 5385222.7778 | 266 | 5557183.4295 | 6262243.7915
t6384 | 5825625.3064 | 5563871.6675 | 266 | 5557183.4295 | 6262243.7915
t6385 | 6028768.8544 | 5885994.1423 | 267 | 6996415.8694 | 6864091.0814
t6386 | 6166002.7197 | 6094615.3636 | 267 | 6996415.8694 | 6864091.0814
t6387 | 6341965.3924 | 6318169.607 | 267 | 6996415.8694 | 6864091.0814
t6388 | 6507793.3024 | 6483997.517 | 267 | 6996415.8694 | 6864091.0814
t6389 | 6952956.1775 | 6952956.1775 | 267 | 6996415.8694 | 6864091.0814
t6390 | 7499913.1275 | 7499913.1275 | 267 | 6996415.8694 | 6864091.0814
t6391 | 8229949.1798 | 8327859.7066 | 267 | 6996415.8694 | 6864091.0814
t6392 | 8657671.1249 | 8956555.8908 | 267 | 6996415.8694 | 6864091.0814
t6393 | 8597015.5805 | 9114304.285 | 267 | 6996415.8694 | 6864091.0814
t6394 | 8554794.4674 | 9231831.9261 | 267 | 6996415.8694 | 6864091.0814
t6395 | 8344850.2799 | 9065083.3662 | 267 | 6996415.8694 | 6864091.0814
t6396 | 8058913.0777 | 8772780.0784 | 267 | 6996415.8694 | 6864091.0814
t6397 | 8052226.6927 | 8699102.2803 | 267 | 6996415.8694 | 6864091.0814
t6398 | 8226370.8936 | 8797161.5971 | 267 | 6996415.8694 | 6864091.0814
t6399 | 8728878.7209 | 9141133.5704 | 267 | 6996415.8694 | 6864091.0814
t6400 | 9553407.0998 | 9761504.6672 | 267 | 6996415.8694 | 6864091.0814
t6401 | 9421540.0382 | 9330297.1823 | 267 | 6996415.8694 | 6864091.0814
t6402 | 8325924.9854 | 7826213.493 | 267 | 6996415.8694 | 6864091.0814
t6403 | 6628681.1335 | 5700645.5048 | 267 | 6996415.8694 | 6864091.0814
t6404 | 5524625.9529 | 4453815.6121 | 267 | 6996415.8694 | 6864091.0814
t6405 | 4601544.8401 | 3459347.1433 | 267 | 6996415.8694 | 6864091.0814
t6406 | 3615587.4847 | 2378206.6464 | 267 | 6996415.8694 | 6864091.0814
t6407 | 3125471.3445 | 1840498.9355 | 267 | 6996415.8694 | 6864091.0814
t6408 | 2169128.396 | 646198.1335 | 267 | 6996415.8694 | 6864091.0814
t6409 | 959103.4694 | 0 | 268 | 4142217.2685 | 4266955.5836
t6410 | 0 | 0 | 268 | 4142217.2685 | 4266955.5836
t6411 | 0 | 0 | 268 | 4142217.2685 | 4266955.5836
t6412 | 0 | 0 | 268 | 4142217.2685 | 4266955.5836
t6413 | 0 | 0 | 268 | 4142217.2685 | 4266955.5836
t6414 | 0 | 0 | 268 | 4142217.2685 | 4266955.5836
t6415 | 0 | 0 | 268 | 4142217.2685 | 4266955.5836
t6416 | 1306354.4373 | 169296.8063 | 268 | 4142217.2685 | 4266955.5836
t6417 | 1900603.5977 | 2140056.2568 | 268 | 4142217.2685 | 4266955.5836
t6418 | 4684854.4997 | 6015274.5845 | 268 | 4142217.2685 | 4266955.5836
t6419 | 7524909.4062 | 9193476.159 | 268 | 4142217.2685 | 4266955.5836
t6420 | 8105322.3745 | 10687369.9542 | 268 | 4142217.2685 | 4266955.5836
t6421 | 8460650.8337 | 10854456.3458 | 268 | 4142217.2685 | 4266955.5836
t6422 | 9298673.9888 | 10649565.8634 | 268 | 4142217.2685 | 4266955.5836
t6423 | 10051783.2537 | 10567859.0581 | 268 | 4142217.2685 | 4266955.5836
t6424 | 10918467.9894 | 11031382.4154 | 268 | 4142217.2685 | 4266955.5836
t6425 | 10581023.2578 | 10394597.2605 | 268 | 4142217.2685 | 4266955.5836
t6426 | 9735658.0381 | 9283538.1164 | 268 | 4142217.2685 | 4266955.5836
t6427 | 7873182.1113 | 7016533.8387 | 268 | 4142217.2685 | 4266955.5836
t6428 | 5409434.664 | 4005483.3283 | 268 | 4142217.2685 | 4266955.5836
t6429 | 2468277.3436 | 398044.0181 | 268 | 4142217.2685 | 4266955.5836
t6430 | 134915.1791 | 0 | 268 | 4142217.2685 | 4266955.5836
t6431 | 0 | 0 | 268 | 4142217.2685 | 4266955.5836
t6432 | 0 | 0 | 268 | 4142217.2685 | 4266955.5836
t6433 | 0 | 0 | 269 | 2090559.8307 | 1498047.726
t6434 | 0 | 0 | 269 | 2090559.8307 | 1498047.726
t6435 | 0 | 0 | 269 | 2090559.8307 | 1498047.726
t6436 | 1545836.9685 | 0 | 269 | 2090559.8307 | 1498047.726
t6437 | 3685399.9567 | 1757941.3433 | 269 | 2090559.8307 | 1498047.726
t6438 | 4453236.5746 | 2350871.2352 | 269 | 2090559.8307 | 1498047.726
t6439 | 3219580.8079 | 1236341.9079 | 269 | 2090559.8307 | 1498047.726
t6440 | 3086676.4865 | 2097700.8257 | 269 | 2090559.8307 | 1498047.726
t6441 | 1512948.6612 | 427422.8864 | 269 | 2090559.8307 | 1498047.726
t6442 | 0 | 0 | 269 | 2090559.8307 | 1498047.726
t6443 | 0 | 0 | 269 | 2090559.8307 | 1498047.726
t6444 | 2316834.6252 | 1576726.3593 | 269 | 2090559.8307 | 1498047.726
t6445 | 4212959.8546 | 4238257.0054 | 269 | 2090559.8307 | 1498047.726
t6446 | 5017797.042 | 5701341.5392 | 269 | 2090559.8307 | 1498047.726
t6447 | 5402542.4835 | 5716270.5163 | 269 | 2090559.8307 | 1498047.726
t6448 | 6341381.7799 | 5405157.4353 | 269 | 2090559.8307 | 1498047.726
t6449 | 5446025.4068 | 3821090.2597 | 269 | 2090559.8307 | 1498047.726
t6450 | 3932215.2901 | 1624024.111 | 269 | 2090559.8307 | 1498047.726
t6451 | 0 | 0 | 269 | 2090559.8307 | 1498047.726
t6452 | 0 | 0 | 269 | 2090559.8307 | 1498047.726
t6453 | 0 | 0 | 269 | 2090559.8307 | 1498047.726
t6454 | 0 | 0 | 269 | 2090559.8307 | 1498047.726
t6455 | 0 | 0 | 269 | 2090559.8307 | 1498047.726
t6456 | 0 | 0 | 269 | 2090559.8307 | 1498047.726
t6457 | 0 | 0 | 270 | 609676.0897 | 296610.6371
t6458 | 0 | 0 | 270 | 609676.0897 | 296610.6371
t6459 | 0 | 0 | 270 | 609676.0897 | 296610.6371
t6460 | 0 | 0 | 270 | 609676.0897 | 296610.6371
t6461 | 0 | 0 | 270 | 609676.0897 | 296610.6371
t6462 | 0 | 0 | 270 | 609676.0897 | 296610.6371
t6463 | 0 | 0 | 270 | 609676.0897 | 296610.6371
t6464 | 0 | 0 | 270 | 609676.0897 | 296610.6371
t6465 | 0 | 0 | 270 | 609676.0897 | 296610.6371
t6466 | 0 | 0 | 270 | 609676.0897 | 296610.6371
t6467 | 0 | 0 | 270 | 609676.0897 | 296610.6371
t6468 | 0 | 0 | 270 | 609676.0897 | 296610.6371
t6469 | 0 | 0 | 270 | 609676.0897 | 296610.6371
t6470 | 0 | 0 | 270 | 609676.0897 | 296610.6371
t6471 | 0 | 0 | 270 | 609676.0897 | 296610.6371
t6472 | 2019755.0644 | 778119.2358 | 270 | 609676.0897 | 296610.6371
t6473 | 4046977.3443 | 2129671.0297 | 270 | 609676.0897 | 296610.6371
t6474 | 5288872.7118 | 3385209.8838 | 270 | 609676.0897 | 296610.6371
t6475 | 3276621.032 | 825655.1408 | 270 | 609676.0897 | 296610.6371
t6476 | 0 | 0 | 270 | 609676.0897 | 296610.6371
t6477 | 0 | 0 | 270 | 609676.0897 | 296610.6371
t6478 | 0 | 0 | 270 | 609676.0897 | 296610.6371
t6479 | 0 | 0 | 270 | 609676.0897 | 296610.6371
t6480 | 0 | 0 | 270 | 609676.0897 | 296610.6371
t6481 | 0 | 0 | 271 | 7307800.4495 | 7343560.9616
t6482 | 0 | 0 | 271 | 7307800.4495 | 7343560.9616
t6483 | 1824347.9244 | 0 | 271 | 7307800.4495 | 7343560.9616
t6484 | 3659695.1111 | 2160560.634 | 271 | 7307800.4495 | 7343560.9616
t6485 | 5876680.6122 | 4639299.7739 | 271 | 7307800.4495 | 7343560.9616
t6486 | 7863055.8468 | 6855296.6335 | 271 | 7307800.4495 | 7343560.9616
t6487 | 8382811.3817 | 7952664.6152 | 271 | 7307800.4495 | 7343560.9616
t6488 | 8253996.8532 | 8512862.4744 | 271 | 7307800.4495 | 7343560.9616
t6489 | 7784975.4243 | 8602355.2349 | 271 | 7307800.4495 | 7343560.9616
t6490 | 7878341.9701 | 8997032.3469 | 271 | 7307800.4495 | 7343560.9616
t6491 | 8064745.9506 | 9235423.8411 | 271 | 7307800.4495 | 7343560.9616
t6492 | 7459268.0403 | 9404136.6736 | 271 | 7307800.4495 | 7343560.9616
t6493 | 7660351.4743 | 9436377.8824 | 271 | 7307800.4495 | 7343560.9616
t6494 | 8796457.7815 | 9268728.2282 | 271 | 7307800.4495 | 7343560.9616
t6495 | 9171543.1798 | 9197456.6204 | 271 | 7307800.4495 | 7343560.9616
t6496 | 9609333.5461 | 9631306.7013 | 271 | 7307800.4495 | 7343560.9616
t6497 | 10090198.1551 | 9887856.9433 | 271 | 7307800.4495 | 7343560.9616
t6498 | 10766551.8243 | 10599981.3268 | 271 | 7307800.4495 | 7343560.9616
t6499 | 10459845.6147 | 10388458.2586 | 271 | 7307800.4495 | 7343560.9616
t6500 | 9942325.8174 | 9918530.032 | 271 | 7307800.4495 | 7343560.9616
t6501 | 9061640.8849 | 9037845.0995 | 271 | 7307800.4495 | 7343560.9616
t6502 | 8127804.9523 | 8080213.3816 | 271 | 7307800.4495 | 7343560.9616
t6503 | 7497294.9271 | 7402111.7857 | 271 | 7307800.4495 | 7343560.9616
t6504 | 7155943.517 | 7036964.5902 | 271 | 7307800.4495 | 7343560.9616
t6505 | 7023048.1045 | 6904069.1777 | 272 | 8267144.7085 | 8940896.6826
t6506 | 7184535.9872 | 7113148.6311 | 272 | 8267144.7085 | 8940896.6826
t6507 | 7379313.8672 | 7307926.5111 | 272 | 8267144.7085 | 8940896.6826
t6508 | 8153586.8949 | 8129791.1095 | 272 | 8267144.7085 | 8940896.6826
t6509 | 9633395.2925 | 9633395.2925 | 272 | 8267144.7085 | 8940896.6826
t6510 | 11024910.7254 | 11030063.911 | 272 | 8267144.7085 | 8940896.6826
t6511 | 10812350.6885 | 11425579.777 | 272 | 8267144.7085 | 8940896.6826
t6512 | 9641670.1667 | 11398906.4625 | 272 | 8267144.7085 | 8940896.6826
t6513 | 8944776.401 | 11593513.8088 | 272 | 8267144.7085 | 8940896.6826
t6514 | 7809045.4258 | 10741509.6275 | 272 | 8267144.7085 | 8940896.6826
t6515 | 5738197.5293 | 8491660.6472 | 272 | 8267144.7085 | 8940896.6826
t6516 | 4164203.9056 | 6743061.8826 | 272 | 8267144.7085 | 8940896.6826
t6517 | 3945922.4223 | 5779082.9699 | 272 | 8267144.7085 | 8940896.6826
t6518 | 5124341.136 | 5862298.9472 | 272 | 8267144.7085 | 8940896.6826
t6519 | 7264853.6128 | 7541604.5911 | 272 | 8267144.7085 | 8940896.6826
t6520 | 9592640.3871 | 9852571.3958 | 272 | 8267144.7085 | 8940896.6826
t6521 | 10527626.1711 | 10586281.3556 | 272 | 8267144.7085 | 8940896.6826
t6522 | 10973325.91 | 10973325.91 | 272 | 8267144.7085 | 8940896.6826
t6523 | 10558805.185 | 10558805.185 | 272 | 8267144.7085 | 8940896.6826
t6524 | 9961804.11 | 9961804.11 | 272 | 8267144.7085 | 8940896.6826
t6525 | 9190473.07 | 9190473.07 | 272 | 8267144.7085 | 8940896.6826
t6526 | 8552800.94 | 8552800.94 | 272 | 8267144.7085 | 8940896.6826
t6527 | 7891374.13 | 7891374.13 | 272 | 8267144.7085 | 8940896.6826
t6528 | 7318470.94 | 7318470.94 | 272 | 8267144.7085 | 8940896.6826
t6529 | 7246538.14 | 7246538.14 | 273 | 6623151.9875 | 6576034.4219
t6530 | 7074010.1373 | 7026418.5666 | 273 | 6623151.9875 | 6576034.4219
t6531 | 6641564.1867 | 6451197.9039 | 273 | 6623151.9875 | 6576034.4219
t6532 | 6399622.1813 | 6114072.7571 | 273 | 6623151.9875 | 6576034.4219
t6533 | 6806174.8812 | 6496829.6716 | 273 | 6623151.9875 | 6576034.4219
t6534 | 7569722.0963 | 7284172.6721 | 273 | 6623151.9875 | 6576034.4219
t6535 | 8238001.1967 | 7946085.6867 | 273 | 6623151.9875 | 6576034.4219
t6536 | 8586916.1003 | 8432166.4592 | 273 | 6623151.9875 | 6576034.4219
t6537 | 9345461.7087 | 9538856.9619 | 273 | 6623151.9875 | 6576034.4219
t6538 | 9316352.9153 | 9675863.0084 | 273 | 6623151.9875 | 6576034.4219
t6539 | 9219578.6699 | 9695641.8895 | 273 | 6623151.9875 | 6576034.4219
t6540 | 9169131.9802 | 9772054.6975 | 273 | 6623151.9875 | 6576034.4219
t6541 | 9089874.4534 | 9636112.129 | 273 | 6623151.9875 | 6576034.4219
t6542 | 8991672.9069 | 9383315.0138 | 273 | 6623151.9875 | 6576034.4219
t6543 | 9221277.0707 | 9463476.7947 | 273 | 6623151.9875 | 6576034.4219
t6544 | 9973335.4925 | 10107318.3186 | 273 | 6623151.9875 | 6576034.4219
t6545 | 10068423.0538 | 10041444.2256 | 273 | 6623151.9875 | 6576034.4219
t6546 | 9065628.1362 | 8756282.9266 | 273 | 6623151.9875 | 6576034.4219
t6547 | 5899176.0001 | 4756978.3033 | 273 | 6623151.9875 | 6576034.4219
t6548 | 1033186.3916 | 0 | 273 | 6623151.9875 | 6576034.4219
t6549 | 0 | 0 | 273 | 6623151.9875 | 6576034.4219
t6550 | 0 | 0 | 273 | 6623151.9875 | 6576034.4219
t6551 | 0 | 0 | 273 | 6623151.9875 | 6576034.4219
t6552 | 0 | 0 | 273 | 6623151.9875 | 6576034.4219
t6553 | 0 | 0 | 274 | 264438.62 | 60719.3255
t6554 | 0 | 0 | 274 | 264438.62 | 60719.3255
t6555 | 0 | 0 | 274 | 264438.62 | 60719.3255
t6556 | 0 | 0 | 274 | 264438.62 | 60719.3255
t6557 | 0 | 0 | 274 | 264438.62 | 60719.3255
t6558 | 0 | 0 | 274 | 264438.62 | 60719.3255
t6559 | 0 | 0 | 274 | 264438.62 | 60719.3255
t6560 | 0 | 0 | 274 | 264438.62 | 60719.3255
t6561 | 0 | 0 | 274 | 264438.62 | 60719.3255
t6562 | 0 | 0 | 274 | 264438.62 | 60719.3255
t6563 | 0 | 0 | 274 | 264438.62 | 60719.3255
t6564 | 0 | 0 | 274 | 264438.62 | 60719.3255
t6565 | 0 | 0 | 274 | 264438.62 | 60719.3255
t6566 | 1518605.0645 | 938855.2827 | 274 | 264438.62 | 60719.3255
t6567 | 1795506.9265 | 518408.5286 | 274 | 264438.62 | 60719.3255
t6568 | 1719370.5433 | 0 | 274 | 264438.62 | 60719.3255
t6569 | 1100655.1685 | 0 | 274 | 264438.62 | 60719.3255
t6570 | 212389.1777 | 0 | 274 | 264438.62 | 60719.3255
t6571 | 0 | 0 | 274 | 264438.62 | 60719.3255
t6572 | 0 | 0 | 274 | 264438.62 | 60719.3255
t6573 | 0 | 0 | 274 | 264438.62 | 60719.3255
t6574 | 0 | 0 | 274 | 264438.62 | 60719.3255
t6575 | 0 | 0 | 274 | 264438.62 | 60719.3255
t6576 | 0 | 0 | 274 | 264438.62 | 60719.3255
t6577 | 0 | 0 | 275 | 1920140.9261 | 1871365.4832
t6578 | 0 | 0 | 275 | 1920140.9261 | 1871365.4832
t6579 | 0 | 0 | 275 | 1920140.9261 | 1871365.4832
t6580 | 0 | 0 | 275 | 1920140.9261 | 1871365.4832
t6581 | 0 | 0 | 275 | 1920140.9261 | 1871365.4832
t6582 | 0 | 0 | 275 | 1920140.9261 | 1871365.4832
t6583 | 0 | 0 | 275 | 1920140.9261 | 1871365.4832
t6584 | 0 | 0 | 275 | 1920140.9261 | 1871365.4832
t6585 | 0 | 0 | 275 | 1920140.9261 | 1871365.4832
t6586 | 0 | 0 | 275 | 1920140.9261 | 1871365.4832
t6587 | 0 | 0 | 275 | 1920140.9261 | 1871365.4832
t6588 | 0 | 45062.1157 | 275 | 1920140.9261 | 1871365.4832
t6589 | 761800.5752 | 2390643.2084 | 275 | 1920140.9261 | 1871365.4832
t6590 | 1819035.5717 | 3147934.6114 | 275 | 1920140.9261 | 1871365.4832
t6591 | 3299009.8632 | 4016804.0296 | 275 | 1920140.9261 | 1871365.4832
t6592 | 7057470.7126 | 7182956.6778 | 275 | 1920140.9261 | 1871365.4832
t6593 | 9653785.7456 | 9222580.1514 | 275 | 1920140.9261 | 1871365.4832
t6594 | 10040592.7051 | 9493289.6421 | 275 | 1920140.9261 | 1871365.4832
t6595 | 7672853.998 | 6625839.4426 | 275 | 1920140.9261 | 1871365.4832
t6596 | 4596141.4047 | 2787661.7181 | 275 | 1920140.9261 | 1871365.4832
t6597 | 1182691.6513 | 0 | 275 | 1920140.9261 | 1871365.4832
t6598 | 0 | 0 | 275 | 1920140.9261 | 1871365.4832
t6599 | 0 | 0 | 275 | 1920140.9261 | 1871365.4832
t6600 | 0 | 0 | 275 | 1920140.9261 | 1871365.4832
t6601 | 0 | 0 | 276 | 8585941.8224 | 9036578.3971
t6602 | 2050668.6222 | 242188.9356 | 276 | 8585941.8224 | 9036578.3971
t6603 | 4336497.6926 | 3194299.9958 | 276 | 8585941.8224 | 9036578.3971
t6604 | 6780452.4331 | 6328332.5114 | 276 | 8585941.8224 | 9036578.3971
t6605 | 9430705.5769 | 9287930.8648 | 276 | 8585941.8224 | 9036578.3971
t6606 | 11245113.5573 | 11197521.9866 | 276 | 8585941.8224 | 9036578.3971
t6607 | 11563460.5799 | 11606656.2076 | 276 | 8585941.8224 | 9036578.3971
t6608 | 11752970.3489 | 12072467.8573 | 276 | 8585941.8224 | 9036578.3971
t6609 | 11399723.9687 | 12183008.1827 | 276 | 8585941.8224 | 9036578.3971
t6610 | 10305770.1622 | 11769274.8777 | 276 | 8585941.8224 | 9036578.3971
t6611 | 9409338.3735 | 11857101.5421 | 276 | 8585941.8224 | 9036578.3971
t6612 | 8566857.6478 | 11772139.1022 | 276 | 8585941.8224 | 9036578.3971
t6613 | 8638212.0778 | 11843493.5322 | 276 | 8585941.8224 | 9036578.3971
t6614 | 8653659.4022 | 11183873.5407 | 276 | 8585941.8224 | 9036578.3971
t6615 | 9356224.3383 | 11012367.0645 | 276 | 8585941.8224 | 9036578.3971
t6616 | 10658398.9145 | 11318763.9163 | 276 | 8585941.8224 | 9036578.3971
t6617 | 11277534.5889 | 11251313.0033 | 276 | 8585941.8224 | 9036578.3971
t6618 | 11220444.1544 | 11077669.4423 | 276 | 8585941.8224 | 9036578.3971
t6619 | 10359565.1219 | 10216790.4098 | 276 | 8585941.8224 | 9036578.3971
t6620 | 9544359.5042 | 9353993.2214 | 276 | 8585941.8224 | 9036578.3971
t6621 | 8361294.9861 | 8028153.9912 | 276 | 8585941.8224 | 9036578.3971
t6622 | 7313860.1208 | 6909331.7698 | 276 | 8585941.8224 | 9036578.3971
t6623 | 6860502.1109 | 6479769.5453 | 276 | 8585941.8224 | 9036578.3971
t6624 | 6976989.4538 | 6691440.0296 | 276 | 8585941.8224 | 9036578.3971
t6625 | 7027673.5966 | 6813511.5284 | 277 | 7541732.0207 | 8084592.1495
t6626 | 7249992.5992 | 7059626.3164 | 277 | 7541732.0207 | 8084592.1495
t6627 | 7120404.1666 | 6906242.0984 | 277 | 7541732.0207 | 8084592.1495
t6628 | 7551480.6011 | 7218339.6062 | 277 | 7541732.0207 | 8084592.1495
t6629 | 8727528.2755 | 8251612.5684 | 277 | 7541732.0207 | 8084592.1495
t6630 | 9633021.8371 | 8966739.8473 | 277 | 7541732.0207 | 8084592.1495
t6631 | 9216291.2673 | 8995910.626 | 277 | 7541732.0207 | 8084592.1495
t6632 | 8413402.3532 | 9596356.7577 | 277 | 7541732.0207 | 8084592.1495
t6633 | 8577198.1801 | 11177432.702 | 277 | 7541732.0207 | 8084592.1495
t6634 | 7826440.1956 | 11223448.3456 | 277 | 7541732.0207 | 8084592.1495
t6635 | 7455558.8157 | 11309230.343 | 277 | 7541732.0207 | 8084592.1495
t6636 | 6827612.4675 | 10660215.5948 | 277 | 7541732.0207 | 8084592.1495
t6637 | 6260717.8332 | 9589367.5976 | 277 | 7541732.0207 | 8084592.1495
t6638 | 5330646.0749 | 7722019.2269 | 277 | 7541732.0207 | 8084592.1495
t6639 | 5569376.6726 | 6794005.6597 | 277 | 7541732.0207 | 8084592.1495
t6640 | 6674411.4674 | 6549207.4076 | 277 | 7541732.0207 | 8084592.1495
t6641 | 8327756.1994 | 7219962.2443 | 277 | 7541732.0207 | 8084592.1495
t6642 | 9739387.5065 | 8930330.8046 | 277 | 7541732.0207 | 8084592.1495
t6643 | 9412168.1546 | 8745886.1648 | 277 | 7541732.0207 | 8084592.1495
t6644 | 8370918.7918 | 7633249.446 | 277 | 7541732.0207 | 8084592.1495
t6645 | 7444642.3892 | 6683177.258 | 277 | 7541732.0207 | 8084592.1495
t6646 | 6307640.4667 | 5546175.3355 | 277 | 7541732.0207 | 8084592.1495
t6647 | 6078878.5542 | 5317413.423 | 277 | 7541732.0207 | 8084592.1495
t6648 | 5858420.0318 | 5120750.686 | 277 | 7541732.0207 | 8084592.1495
t6649 | 5541956.2644 | 4828082.7039 | 278 | 8278357.3953 | 8464846.9027
t6650 | 6017786.3578 | 5494279.08 | 278 | 8278357.3953 | 8464846.9027
t6651 | 7068594.2065 | 6830636.353 | 278 | 8278357.3953 | 8464846.9027
t6652 | 8003841.8172 | 7932454.4611 | 278 | 8278357.3953 | 8464846.9027
t6653 | 9731591.405 | 9731591.405 | 278 | 8278357.3953 | 8464846.9027
t6654 | 11345017.125 | 11345017.125 | 278 | 8278357.3953 | 8464846.9027
t6655 | 11351951.3958 | 11740410.4599 | 278 | 8278357.3953 | 8464846.9027
t6656 | 10317385.2484 | 11663123.9373 | 278 | 8278357.3953 | 8464846.9027
t6657 | 9744158.2727 | 11847415.2475 | 278 | 8278357.3953 | 8464846.9027
t6658 | 8409334.4403 | 10377241.6164 | 278 | 8278357.3953 | 8464846.9027
t6659 | 6569909.6225 | 8229530.4167 | 278 | 8278357.3953 | 8464846.9027
t6660 | 5893311.1021 | 7112029.661 | 278 | 8278357.3953 | 8464846.9027
t6661 | 6205371.239 | 6926200.9356 | 278 | 8278357.3953 | 8464846.9027
t6662 | 6436866.2303 | 6697092.2641 | 278 | 8278357.3953 | 8464846.9027
t6663 | 7282988.4053 | 7133385.39 | 278 | 8278357.3953 | 8464846.9027
t6664 | 8703239.2422 | 8157296.5919 | 278 | 8278357.3953 | 8464846.9027
t6665 | 9652470.4482 | 8966332.9585 | 278 | 8278357.3953 | 8464846.9027
t6666 | 10801139.7806 | 10349019.8589 | 278 | 8278357.3953 | 8464846.9027
t6667 | 10061404.9085 | 9704468.1282 | 278 | 8278357.3953 | 8464846.9027
t6668 | 9565637.2087 | 9256291.9991 | 278 | 8278357.3953 | 8464846.9027
t6669 | 8432072.9988 | 8146523.5746 | 278 | 8278357.3953 | 8464846.9027
t6670 | 7731477.0038 | 7445927.5796 | 278 | 8278357.3953 | 8464846.9027
t6671 | 7074432.6813 | 6788883.2571 | 278 | 8278357.3953 | 8464846.9027
t6672 | 6738640.0838 | 6453090.6596 | 278 | 8278357.3953 | 8464846.9027
t6673 | 6431405.4886 | 6098264.4937 | 279 | 3754647.8512 | 3362738.7808
t6674 | 6213945.3558 | 5809417.0048 | 279 | 3754647.8512 | 3362738.7808
t6675 | 6079283.5604 | 5579572.068 | 279 | 3754647.8512 | 3362738.7808
t6676 | 6846590.3782 | 6418266.2418 | 279 | 3754647.8512 | 3362738.7808
t6677 | 8774777.9487 | 8465432.7391 | 279 | 3754647.8512 | 3362738.7808
t6678 | 10391953.5815 | 10153995.728 | 279 | 3754647.8512 | 3362738.7808
t6679 | 10516441.5316 | 10346232.3337 | 279 | 3754647.8512 | 3362738.7808
t6680 | 10079467.0053 | 10102653.0607 | 279 | 3754647.8512 | 3362738.7808
t6681 | 9775159.0861 | 10052821.3794 | 279 | 3754647.8512 | 3362738.7808
t6682 | 6028619.7054 | 5554969.1663 | 279 | 3754647.8512 | 3362738.7808
t6683 | 2132790.5366 | 1066818.6766 | 279 | 3754647.8512 | 3362738.7808
t6684 | 0 | 0 | 279 | 3754647.8512 | 3362738.7808
t6685 | 0 | 0 | 279 | 3754647.8512 | 3362738.7808
t6686 | 0 | 0 | 279 | 3754647.8512 | 3362738.7808
t6687 | 0 | 0 | 279 | 3754647.8512 | 3362738.7808
t6688 | 0 | 0 | 279 | 3754647.8512 | 3362738.7808
t6689 | 1653393.125 | 0 | 279 | 3754647.8512 | 3362738.7808
t6690 | 3460662.1672 | 1057287.8467 | 279 | 3754647.8512 | 3362738.7808
t6691 | 1727058.9584 | 0 | 279 | 3754647.8512 | 3362738.7808
t6692 | 0 | 0 | 279 | 3754647.8512 | 3362738.7808
t6693 | 0 | 0 | 279 | 3754647.8512 | 3362738.7808
t6694 | 0 | 0 | 279 | 3754647.8512 | 3362738.7808
t6695 | 0 | 0 | 279 | 3754647.8512 | 3362738.7808
t6696 | 0 | 0 | 279 | 3754647.8512 | 3362738.7808
t6697 | 0 | 0 | 280 | 3145428.9247 | 2249469.8573
t6698 | 1644817.4049 | 0 | 280 | 3145428.9247 | 2249469.8573
t6699 | 2981560.2018 | 1648996.2221 | 280 | 3145428.9247 | 2249469.8573
t6700 | 3960264.0555 | 2913249.5001 | 280 | 3145428.9247 | 2249469.8573
t6701 | 4548800.7608 | 3573173.5614 | 280 | 3145428.9247 | 2249469.8573
t6702 | 4678816.2476 | 3536618.5508 | 280 | 3145428.9247 | 2249469.8573
t6703 | 4288079.1351 | 2809557.4005 | 280 | 3145428.9247 | 2249469.8573
t6704 | 5066983.2696 | 3771248.8319 | 280 | 3145428.9247 | 2249469.8573
t6705 | 5526370.8914 | 4365832.1798 | 280 | 3145428.9247 | 2249469.8573
t6706 | 1258166.1024 | 0 | 280 | 3145428.9247 | 2249469.8573
t6707 | 0 | 0 | 280 | 3145428.9247 | 2249469.8573
t6708 | 0 | 0 | 280 | 3145428.9247 | 2249469.8573
t6709 | 0 | 0 | 280 | 3145428.9247 | 2249469.8573
t6710 | 0 | 0 | 280 | 3145428.9247 | 2249469.8573
t6711 | 0 | 0 | 280 | 3145428.9247 | 2249469.8573
t6712 | 894602.8362 | 0 | 280 | 3145428.9247 | 2249469.8573
t6713 | 3237814.0472 | 912950.4112 | 280 | 3145428.9247 | 2249469.8573
t6714 | 4970726.8653 | 3305021.8908 | 280 | 3145428.9247 | 2249469.8573
t6715 | 5269899.2218 | 3937335.2421 | 280 | 3145428.9247 | 2249469.8573
t6716 | 5190088.8175 | 4024095.3353 | 280 | 3145428.9247 | 2249469.8573
t6717 | 5327307.1009 | 4375475.6869 | 280 | 3145428.9247 | 2249469.8573
t6718 | 5355520.7041 | 4570259.7875 | 280 | 3145428.9247 | 2249469.8573
t6719 | 5379572.1948 | 4760881.7757 | 280 | 3145428.9247 | 2249469.8573
t6720 | 5910904.3357 | 5482580.1993 | 280 | 3145428.9247 | 2249469.8573
t6721 | 6254277.9563 | 5968728.5321 | 281 | 2394592.9995 | 2561174.9879
t6722 | 6593133.8292 | 6402767.5464 | 281 | 2394592.9995 | 2561174.9879
t6723 | 6461786.1441 | 6247624.0759 | 281 | 2394592.9995 | 2561174.9879
t6724 | 6753268.8593 | 6586698.3618 | 281 | 2394592.9995 | 2561174.9879
t6725 | 6811439.3092 | 6621073.0264 | 281 | 2394592.9995 | 2561174.9879
t6726 | 6668260.4085 | 6311323.6282 | 281 | 2394592.9995 | 2561174.9879
t6727 | 6358131.6382 | 6096223.9269 | 281 | 2394592.9995 | 2561174.9879
t6728 | 5361306.0446 | 6139886.1706 | 281 | 2394592.9995 | 2561174.9879
t6729 | 5089347.6778 | 7368416.1337 | 281 | 2394592.9995 | 2561174.9879
t6730 | 1119280.1207 | 3106882.1644 | 281 | 2394592.9995 | 2561174.9879
t6731 | 0 | 618576.1443 | 281 | 2394592.9995 | 2561174.9879
t6732 | 0 | 0 | 281 | 2394592.9995 | 2561174.9879
t6733 | 0 | 0 | 281 | 2394592.9995 | 2561174.9879
t6734 | 0 | 0 | 281 | 2394592.9995 | 2561174.9879
t6735 | 0 | 0 | 281 | 2394592.9995 | 2561174.9879
t6736 | 0 | 0 | 281 | 2394592.9995 | 2561174.9879
t6737 | 0 | 0 | 281 | 2394592.9995 | 2561174.9879
t6738 | 0 | 0 | 281 | 2394592.9995 | 2561174.9879
t6739 | 0 | 0 | 281 | 2394592.9995 | 2561174.9879
t6740 | 0 | 0 | 281 | 2394592.9995 | 2561174.9879
t6741 | 0 | 0 | 281 | 2394592.9995 | 2561174.9879
t6742 | 0 | 0 | 281 | 2394592.9995 | 2561174.9879
t6743 | 0 | 0 | 281 | 2394592.9995 | 2561174.9879
t6744 | 0 | 0 | 281 | 2394592.9995 | 2561174.9879
t6745 | 0 | 0 | 282 | 1312017.8957 | 812315.4398
t6746 | 0 | 0 | 282 | 1312017.8957 | 812315.4398
t6747 | 0 | 0 | 282 | 1312017.8957 | 812315.4398
t6748 | 0 | 0 | 282 | 1312017.8957 | 812315.4398
t6749 | 0 | 0 | 282 | 1312017.8957 | 812315.4398
t6750 | 396551.6898 | 0 | 282 | 1312017.8957 | 812315.4398
t6751 | 2038242.279 | 0 | 282 | 1312017.8957 | 812315.4398
t6752 | 1980343.8308 | 0 | 282 | 1312017.8957 | 812315.4398
t6753 | 75469.2117 | 0 | 282 | 1312017.8957 | 812315.4398
t6754 | 0 | 0 | 282 | 1312017.8957 | 812315.4398
t6755 | 0 | 0 | 282 | 1312017.8957 | 812315.4398
t6756 | 0 | 0 | 282 | 1312017.8957 | 812315.4398
t6757 | 0 | 0 | 282 | 1312017.8957 | 812315.4398
t6758 | 0 | 0 | 282 | 1312017.8957 | 812315.4398
t6759 | 0 | 0 | 282 | 1312017.8957 | 812315.4398
t6760 | 0 | 0 | 282 | 1312017.8957 | 812315.4398
t6761 | 0 | 0 | 282 | 1312017.8957 | 812315.4398
t6762 | 0 | 0 | 282 | 1312017.8957 | 812315.4398
t6763 | 1910242.3727 | 0 | 282 | 1312017.8957 | 812315.4398
t6764 | 3517917.1136 | 1447683.7881 | 282 | 1312017.8957 | 812315.4398
t6765 | 4782214.9666 | 3402059.4162 | 282 | 1312017.8957 | 812315.4398
t6766 | 5354233.2735 | 4426197.6448 | 282 | 1312017.8957 | 812315.4398
t6767 | 5599513.7895 | 4909436.0144 | 282 | 1312017.8957 | 812315.4398
t6768 | 5833700.9703 | 5310193.6925 | 282 | 1312017.8957 | 812315.4398
t6769 | 6104756.2708 | 5700227.9198 | 283 | 2196426.1248 | 1646618.0106
t6770 | 6326495.2436 | 5993354.2487 | 283 | 2196426.1248 | 1646618.0106
t6771 | 6399743.6309 | 6019011.0653 | 283 | 2196426.1248 | 1646618.0106
t6772 | 6743756.678 | 6267840.9709 | 283 | 2196426.1248 | 1646618.0106
t6773 | 7049802.9336 | 6145563.0903 | 283 | 2196426.1248 | 1646618.0106
t6774 | 6290978.4203 | 4625273.4458 | 283 | 2196426.1248 | 1646618.0106
t6775 | 4051993.5987 | 1913401.8875 | 283 | 2196426.1248 | 1646618.0106
t6776 | 2475687.2526 | 1232081.2813 | 283 | 2196426.1248 | 1646618.0106
t6777 | 1676055.6817 | 1622078.3456 | 283 | 2196426.1248 | 1646618.0106
t6778 | 0 | 0 | 283 | 2196426.1248 | 1646618.0106
t6779 | 0 | 0 | 283 | 2196426.1248 | 1646618.0106
t6780 | 0 | 0 | 283 | 2196426.1248 | 1646618.0106
t6781 | 0 | 0 | 283 | 2196426.1248 | 1646618.0106
t6782 | 0 | 0 | 283 | 2196426.1248 | 1646618.0106
t6783 | 0 | 0 | 283 | 2196426.1248 | 1646618.0106
t6784 | 0 | 0 | 283 | 2196426.1248 | 1646618.0106
t6785 | 0 | 0 | 283 | 2196426.1248 | 1646618.0106
t6786 | 0 | 0 | 283 | 2196426.1248 | 1646618.0106
t6787 | 1009242.9507 | 0 | 283 | 2196426.1248 | 1646618.0106
t6788 | 1257262.22 | 0 | 283 | 2196426.1248 | 1646618.0106
t6789 | 997911.1889 | 0 | 283 | 2196426.1248 | 1646618.0106
t6790 | 1068596.9926 | 0 | 283 | 2196426.1248 | 1646618.0106
t6791 | 835932.288 | 0 | 283 | 2196426.1248 | 1646618.0106
t6792 | 426011.6453 | 0 | 283 | 2196426.1248 | 1646618.0106
t6793 | 0 | 0 | 284 | 2118547.3251 | 2383924.5712
t6794 | 0 | 0 | 284 | 2118547.3251 | 2383924.5712
t6795 | 0 | 0 | 284 | 2118547.3251 | 2383924.5712
t6796 | 748334.5898 | 0 | 284 | 2118547.3251 | 2383924.5712
t6797 | 3685461.4391 | 1734207.0403 | 284 | 2118547.3251 | 2383924.5712
t6798 | 7120735.6341 | 5740580.0837 | 284 | 2118547.3251 | 2383924.5712
t6799 | 9079017.3519 | 8507764.431 | 284 | 2118547.3251 | 2383924.5712
t6800 | 8638116.4505 | 9540828.6889 | 284 | 2118547.3251 | 2383924.5712
t6801 | 8167043.2569 | 10356537.4146 | 284 | 2118547.3251 | 2383924.5712
t6802 | 7194056.3487 | 10286570.8897 | 284 | 2118547.3251 | 2383924.5712
t6803 | 5141100.6729 | 8139792.4852 | 284 | 2118547.3251 | 2383924.5712
t6804 | 1071270.059 | 2907908.6746 | 284 | 2118547.3251 | 2383924.5712
t6805 | 0 | 0 | 284 | 2118547.3251 | 2383924.5712
t6806 | 0 | 0 | 284 | 2118547.3251 | 2383924.5712
t6807 | 0 | 0 | 284 | 2118547.3251 | 2383924.5712
t6808 | 0 | 0 | 284 | 2118547.3251 | 2383924.5712
t6809 | 0 | 0 | 284 | 2118547.3251 | 2383924.5712
t6810 | 0 | 0 | 284 | 2118547.3251 | 2383924.5712
t6811 | 0 | 0 | 284 | 2118547.3251 | 2383924.5712
t6812 | 0 | 0 | 284 | 2118547.3251 | 2383924.5712
t6813 | 0 | 0 | 284 | 2118547.3251 | 2383924.5712
t6814 | 0 | 0 | 284 | 2118547.3251 | 2383924.5712
t6815 | 0 | 0 | 284 | 2118547.3251 | 2383924.5712
t6816 | 0 | 0 | 284 | 2118547.3251 | 2383924.5712
t6817 | 0 | 0 | 285 | 0 | 0
t6818 | 0 | 0 | 285 | 0 | 0
t6819 | 0 | 0 | 285 | 0 | 0
t6820 | 0 | 0 | 285 | 0 | 0
t6821 | 0 | 0 | 285 | 0 | 0
t6822 | 0 | 0 | 285 | 0 | 0
t6823 | 0 | 0 | 285 | 0 | 0
t6824 | 0 | 0 | 285 | 0 | 0
t6825 | 0 | 0 | 285 | 0 | 0
t6826 | 0 | 0 | 285 | 0 | 0
t6827 | 0 | 0 | 285 | 0 | 0
t6828 | 0 | 0 | 285 | 0 | 0
t6829 | 0 | 0 | 285 | 0 | 0
t6830 | 0 | 0 | 285 | 0 | 0
t6831 | 0 | 0 | 285 | 0 | 0
t6832 | 0 | 0 | 285 | 0 | 0
t6833 | 0 | 0 | 285 | 0 | 0
t6834 | 0 | 0 | 285 | 0 | 0
t6835 | 0 | 0 | 285 | 0 | 0
t6836 | 0 | 0 | 285 | 0 | 0
t6837 | 0 | 0 | 285 | 0 | 0
t6838 | 0 | 0 | 285 | 0 | 0
t6839 | 0 | 0 | 285 | 0 | 0
t6840 | 0 | 0 | 285 | 0 | 0
t6841 | 0 | 0 | 286 | 0 | 0
t6842 | 0 | 0 | 286 | 0 | 0
t6843 | 0 | 0 | 286 | 0 | 0
t6844 | 0 | 0 | 286 | 0 | 0
t6845 | 0 | 0 | 286 | 0 | 0
t6846 | 0 | 0 | 286 | 0 | 0
t6847 | 0 | 0 | 286 | 0 | 0
t6848 | 0 | 0 | 286 | 0 | 0
t6849 | 0 | 0 | 286 | 0 | 0
t6850 | 0 | 0 | 286 | 0 | 0
t6851 | 0 | 0 | 286 | 0 | 0
t6852 | 0 | 0 | 286 | 0 | 0
t6853 | 0 | 0 | 286 | 0 | 0
t6854 | 0 | 0 | 286 | 0 | 0
t6855 | 0 | 0 | 286 | 0 | 0
t6856 | 0 | 0 | 286 | 0 | 0
t6857 | 0 | 0 | 286 | 0 | 0
t6858 | 0 | 0 | 286 | 0 | 0
t6859 | 0 | 0 | 286 | 0 | 0
t6860 | 0 | 0 | 286 | 0 | 0
t6861 | 0 | 0 | 286 | 0 | 0
t6862 | 0 | 0 | 286 | 0 | 0
t6863 | 0 | 0 | 286 | 0 | 0
t6864 | 0 | 0 | 286 | 0 | 0
t6865 | 0 | 0 | 287 | 320024.2553 | 120553.0012
t6866 | 0 | 0 | 287 | 320024.2553 | 120553.0012
t6867 | 0 | 0 | 287 | 320024.2553 | 120553.0012
t6868 | 0 | 0 | 287 | 320024.2553 | 120553.0012
t6869 | 0 | 0 | 287 | 320024.2553 | 120553.0012
t6870 | 148354.3308 | 0 | 287 | 320024.2553 | 120553.0012
t6871 | 3019874.1363 | 1130457.9649 | 287 | 320024.2553 | 120553.0012
t6872 | 3345009.2401 | 1762814.0631 | 287 | 320024.2553 | 120553.0012
t6873 | 86967.8909 | 0 | 287 | 320024.2553 | 120553.0012
t6874 | 0 | 0 | 287 | 320024.2553 | 120553.0012
t6875 | 0 | 0 | 287 | 320024.2553 | 120553.0012
t6876 | 0 | 0 | 287 | 320024.2553 | 120553.0012
t6877 | 0 | 0 | 287 | 320024.2553 | 120553.0012
t6878 | 0 | 0 | 287 | 320024.2553 | 120553.0012
t6879 | 0 | 0 | 287 | 320024.2553 | 120553.0012
t6880 | 0 | 0 | 287 | 320024.2553 | 120553.0012
t6881 | 0 | 0 | 287 | 320024.2553 | 120553.0012
t6882 | 0 | 0 | 287 | 320024.2553 | 120553.0012
t6883 | 0 | 0 | 287 | 320024.2553 | 120553.0012
t6884 | 1080376.5292 | 0 | 287 | 320024.2553 | 120553.0012
t6885 | 0 | 0 | 287 | 320024.2553 | 120553.0012
t6886 | 0 | 0 | 287 | 320024.2553 | 120553.0012
t6887 | 0 | 0 | 287 | 320024.2553 | 120553.0012
t6888 | 0 | 0 | 287 | 320024.2553 | 120553.0012
t6889 | 0 | 0 | 288 | 0 | 0
t6890 | 0 | 0 | 288 | 0 | 0
t6891 | 0 | 0 | 288 | 0 | 0
t6892 | 0 | 0 | 288 | 0 | 0
t6893 | 0 | 0 | 288 | 0 | 0
t6894 | 0 | 0 | 288 | 0 | 0
t6895 | 0 | 0 | 288 | 0 | 0
t6896 | 0 | 0 | 288 | 0 | 0
t6897 | 0 | 0 | 288 | 0 | 0
t6898 | 0 | 0 | 288 | 0 | 0
t6899 | 0 | 0 | 288 | 0 | 0
t6900 | 0 | 0 | 288 | 0 | 0
t6901 | 0 | 0 | 288 | 0 | 0
t6902 | 0 | 0 | 288 | 0 | 0
t6903 | 0 | 0 | 288 | 0 | 0
t6904 | 0 | 0 | 288 | 0 | 0
t6905 | 0 | 0 | 288 | 0 | 0
t6906 | 0 | 0 | 288 | 0 | 0
t6907 | 0 | 0 | 288 | 0 | 0
t6908 | 0 | 0 | 288 | 0 | 0
t6909 | 0 | 0 | 288 | 0 | 0
t6910 | 0 | 0 | 288 | 0 | 0
t6911 | 0 | 0 | 288 | 0 | 0
t6912 | 0 | 0 | 288 | 0 | 0
t6913 | 0 | 0 | 289 | 1654715.1385 | 1051629.4497
t6914 | 0 | 0 | 289 | 1654715.1385 | 1051629.4497
t6915 | 0 | 0 | 289 | 1654715.1385 | 1051629.4497
t6916 | 0 | 0 | 289 | 1654715.1385 | 1051629.4497
t6917 | 0 | 0 | 289 | 1654715.1385 | 1051629.4497
t6918 | 3284125.7798 | 904547.2447 | 289 | 1654715.1385 | 1051629.4497
t6919 | 5478437.8249 | 3694511.1662 | 289 | 1654715.1385 | 1051629.4497
t6920 | 6191781.869 | 5276927.5095 | 289 | 1654715.1385 | 1051629.4497
t6921 | 5557312.5389 | 5708410.3597 | 289 | 1654715.1385 | 1051629.4497
t6922 | 627583.1696 | 198482.111 | 289 | 1654715.1385 | 1051629.4497
t6923 | 0 | 0 | 289 | 1654715.1385 | 1051629.4497
t6924 | 0 | 0 | 289 | 1654715.1385 | 1051629.4497
t6925 | 0 | 0 | 289 | 1654715.1385 | 1051629.4497
t6926 | 0 | 0 | 289 | 1654715.1385 | 1051629.4497
t6927 | 0 | 0 | 289 | 1654715.1385 | 1051629.4497
t6928 | 0 | 0 | 289 | 1654715.1385 | 1051629.4497
t6929 | 0 | 0 | 289 | 1654715.1385 | 1051629.4497
t6930 | 0 | 0 | 289 | 1654715.1385 | 1051629.4497
t6931 | 978506.9693 | 0 | 289 | 1654715.1385 | 1051629.4497
t6932 | 2356810.9298 | 0 | 289 | 1654715.1385 | 1051629.4497
t6933 | 3464004.3845 | 1607933.1272 | 289 | 1654715.1385 | 1051629.4497
t6934 | 3502137.4083 | 1931615.5751 | 289 | 1654715.1385 | 1051629.4497
t6935 | 3813952.1043 | 2481388.1246 | 289 | 1654715.1385 | 1051629.4497
t6936 | 4458510.3456 | 3435291.5755 | 289 | 1654715.1385 | 1051629.4497
t6937 | 5143748.3967 | 4382283.2655 | 290 | 6385207.8981 | 5561811.7263
t6938 | 5323143.8196 | 4656861.8298 | 290 | 6385207.8981 | 5561811.7263
t6939 | 5430320.8945 | 4740243.1194 | 290 | 6385207.8981 | 5561811.7263
t6940 | 6574142.4406 | 6122022.5189 | 290 | 6385207.8981 | 5561811.7263
t6941 | 8878615.6841 | 8664453.6159 | 290 | 6385207.8981 | 5561811.7263
t6942 | 10711770.8145 | 10592791.8877 | 290 | 6385207.8981 | 5561811.7263
t6943 | 10875087.6201 | 10652589.3235 | 290 | 6385207.8981 | 5561811.7263
t6944 | 9942331.3272 | 9578572.8037 | 290 | 6385207.8981 | 5561811.7263
t6945 | 10211852.5512 | 10190630.0787 | 290 | 6385207.8981 | 5561811.7263
t6946 | 8741584.3736 | 8682922.6292 | 290 | 6385207.8981 | 5561811.7263
t6947 | 5569267.6989 | 5028927.3318 | 290 | 6385207.8981 | 5561811.7263
t6948 | 3602555.4362 | 2789243.744 | 290 | 6385207.8981 | 5561811.7263
t6949 | 2450901.5458 | 1162129.8041 | 290 | 6385207.8981 | 5561811.7263
t6950 | 1437120.5871 | 0 | 290 | 6385207.8981 | 5561811.7263
t6951 | 1820527.0268 | 0 | 290 | 6385207.8981 | 5561811.7263
t6952 | 4156846.4505 | 2097978.3238 | 290 | 6385207.8981 | 5561811.7263
t6953 | 7145682.2683 | 5575160.4351 | 290 | 6385207.8981 | 5561811.7263
t6954 | 8796855.4711 | 7892615.6278 | 290 | 6385207.8981 | 5561811.7263
t6955 | 8764636.4346 | 8098354.4448 | 290 | 6385207.8981 | 5561811.7263
t6956 | 8058104.5197 | 7415618.3153 | 290 | 6385207.8981 | 5561811.7263
t6957 | 6991849.0118 | 6254179.666 | 290 | 6385207.8981 | 5561811.7263
t6958 | 5490269.9708 | 4514642.7714 | 290 | 6385207.8981 | 5561811.7263
t6959 | 3982330.7421 | 2721154.1185 | 290 | 6385207.8981 | 5561811.7263
t6960 | 3145444.4687 | 1670105.7769 | 290 | 6385207.8981 | 5561811.7263
t6961 | 2792506.1708 | 1221984.3376 | 291 | 6378791.6687 | 5658367.6707
t6962 | 2731951.1608 | 1161429.3276 | 291 | 6378791.6687 | 5658367.6707
t6963 | 3165455.3563 | 1713912.4499 | 291 | 6378791.6687 | 5658367.6707
t6964 | 4672594.7477 | 3554192.8362 | 291 | 6378791.6687 | 5658367.6707
t6965 | 6746209.834 | 5937153.1321 | 291 | 6378791.6687 | 5658367.6707
t6966 | 8606015.2095 | 7915937.4344 | 291 | 6378791.6687 | 5658367.6707
t6967 | 9228503.7686 | 8637549.4203 | 291 | 6378791.6687 | 5658367.6707
t6968 | 9042186.5176 | 8570512.6811 | 291 | 6378791.6687 | 5658367.6707
t6969 | 9369133.2472 | 9092523.2216 | 291 | 6378791.6687 | 5658367.6707
t6970 | 9763969.8281 | 9902496.1098 | 291 | 6378791.6687 | 5658367.6707
t6971 | 7940372.6435 | 7713170.2589 | 291 | 6378791.6687 | 5658367.6707
t6972 | 5170781.3561 | 4114666.7697 | 291 | 6378791.6687 | 5658367.6707
t6973 | 4031608.131 | 2681607.8918 | 291 | 6378791.6687 | 5658367.6707
t6974 | 4104894.3701 | 2555132.792 | 291 | 6378791.6687 | 5658367.6707
t6975 | 5506732.0489 | 4155371.3971 | 291 | 6378791.6687 | 5658367.6707
t6976 | 8911492.613 | 8233235.6943 | 291 | 6378791.6687 | 5658367.6707
t6977 | 11443085.6144 | 11300310.9023 | 291 | 6378791.6687 | 5658367.6707
t6978 | 11210474.4574 | 11186678.672 | 291 | 6378791.6687 | 5658367.6707
t6979 | 10388094.0699 | 10364298.2845 | 291 | 6378791.6687 | 5658367.6707
t6980 | 9381941.2095 | 9262962.2827 | 291 | 6378791.6687 | 5658367.6707
t6981 | 7120592.8349 | 6525698.2012 | 291 | 6378791.6687 | 5658367.6707
t6982 | 1762404.8585 | 0 | 291 | 6378791.6687 | 5658367.6707
t6983 | 0 | 0 | 291 | 6378791.6687 | 5658367.6707
t6984 | 0 | 0 | 291 | 6378791.6687 | 5658367.6707
t6985 | 0 | 0 | 292 | 20645.096 | 0
t6986 | 0 | 0 | 292 | 20645.096 | 0
t6987 | 0 | 0 | 292 | 20645.096 | 0
t6988 | 0 | 0 | 292 | 20645.096 | 0
t6989 | 0 | 0 | 292 | 20645.096 | 0
t6990 | 0 | 0 | 292 | 20645.096 | 0
t6991 | 0 | 0 | 292 | 20645.096 | 0
t6992 | 0 | 0 | 292 | 20645.096 | 0
t6993 | 0 | 0 | 292 | 20645.096 | 0
t6994 | 495482.304 | 0 | 292 | 20645.096 | 0
t6995 | 0 | 0 | 292 | 20645.096 | 0
t6996 | 0 | 0 | 292 | 20645.096 | 0
t6997 | 0 | 0 | 292 | 20645.096 | 0
t6998 | 0 | 0 | 292 | 20645.096 | 0
t6999 | 0 | 0 | 292 | 20645.096 | 0
t7000 | 0 | 0 | 292 | 20645.096 | 0
t7001 | 0 | 0 | 292 | 20645.096 | 0
t7002 | 0 | 0 | 292 | 20645.096 | 0
t7003 | 0 | 0 | 292 | 20645.096 | 0
t7004 | 0 | 0 | 292 | 20645.096 | 0
t7005 | 0 | 0 | 292 | 20645.096 | 0
t7006 | 0 | 0 | 292 | 20645.096 | 0
t7007 | 0 | 0 | 292 | 20645.096 | 0
t7008 | 0 | 0 | 292 | 20645.096 | 0
t7009 | 0 | 0 | 293 | 4838577.8196 | 5181477.1926
t7010 | 0 | 0 | 293 | 4838577.8196 | 5181477.1926
t7011 | 0 | 0 | 293 | 4838577.8196 | 5181477.1926
t7012 | 0 | 0 | 293 | 4838577.8196 | 5181477.1926
t7013 | 0 | 0 | 293 | 4838577.8196 | 5181477.1926
t7014 | 0 | 0 | 293 | 4838577.8196 | 5181477.1926
t7015 | 0 | 0 | 293 | 4838577.8196 | 5181477.1926
t7016 | 0 | 0 | 293 | 4838577.8196 | 5181477.1926
t7017 | 0 | 0 | 293 | 4838577.8196 | 5181477.1926
t7018 | 4142180.7744 | 4485762.5333 | 293 | 4838577.8196 | 5181477.1926
t7019 | 3951211.9392 | 5595520.6891 | 293 | 4838577.8196 | 5181477.1926
t7020 | 5696894.58 | 8503859.6968 | 293 | 4838577.8196 | 5181477.1926
t7021 | 7519253.0907 | 10517951.4629 | 293 | 4838577.8196 | 5181477.1926
t7022 | 8956888.1546 | 10853260.4621 | 293 | 4838577.8196 | 5181477.1926
t7023 | 9997975.4849 | 10729727.8426 | 293 | 4838577.8196 | 5181477.1926
t7024 | 10997012.8032 | 11184497.6282 | 293 | 4838577.8196 | 5181477.1926
t7025 | 11293306.9248 | 11245715.3541 | 293 | 4838577.8196 | 5181477.1926
t7026 | 10327601.457 | 10208622.5302 | 293 | 4838577.8196 | 5181477.1926
t7027 | 9327873.9492 | 9137507.6664 | 293 | 4838577.8196 | 5181477.1926
t7028 | 8548968.774 | 8311010.9205 | 293 | 4838577.8196 | 5181477.1926
t7029 | 7883598.174 | 7645640.3205 | 293 | 4838577.8196 | 5181477.1926
t7030 | 6992699.1437 | 6683353.9341 | 293 | 4838577.8196 | 5181477.1926
t7031 | 5790979.3704 | 5291267.878 | 293 | 4838577.8196 | 5181477.1926
t7032 | 4699423.0493 | 3961753.7035 | 293 | 4838577.8196 | 5181477.1926
t7033 | 3846678.3709 | 2894846.9569 | 294 | 3751622.698 | 2990048.9834
t7034 | 3202560.1101 | 2060362.4133 | 294 | 3751622.698 | 2990048.9834
t7035 | 2775359.037 | 1490386.628 | 294 | 3751622.698 | 2990048.9834
t7036 | 3037226.6571 | 1776050.0335 | 294 | 3751622.698 | 2990048.9834
t7037 | 3601023.2173 | 2387438.1644 | 294 | 3751622.698 | 2990048.9834
t7038 | 4240810.2546 | 2979633.631 | 294 | 3751622.698 | 2990048.9834
t7039 | 4356187.2625 | 2943899.6983 | 294 | 3751622.698 | 2990048.9834
t7040 | 4235990.5855 | 2873566.3198 | 294 | 3751622.698 | 2990048.9834
t7041 | 5523896.268 | 4686493.7652 | 294 | 3751622.698 | 2990048.9834
t7042 | 7673051.3371 | 8008611.5724 | 294 | 3751622.698 | 2990048.9834
t7043 | 7323969.2386 | 8313984.0474 | 294 | 3751622.698 | 2990048.9834
t7044 | 5206812.0427 | 5567830.0611 | 294 | 3751622.698 | 2990048.9834
t7045 | 5323167.2131 | 5043977.3147 | 294 | 3751622.698 | 2990048.9834
t7046 | 5398855.6544 | 4581308.6515 | 294 | 3751622.698 | 2990048.9834
t7047 | 5584622.1542 | 4506990.0701 | 294 | 3751622.698 | 2990048.9834
t7048 | 5887854.8336 | 4467231.0409 | 294 | 3751622.698 | 2990048.9834
t7049 | 6032439.556 | 4509509.2935 | 294 | 3751622.698 | 2990048.9834
t7050 | 4477535.6272 | 2669055.9406 | 294 | 3751622.698 | 2990048.9834
t7051 | 2032760.4699 | 0 | 294 | 3751622.698 | 2990048.9834
t7052 | 278144.8632 | 0 | 294 | 3751622.698 | 2990048.9834
t7053 | 0 | 0 | 294 | 3751622.698 | 2990048.9834
t7054 | 0 | 0 | 294 | 3751622.698 | 2990048.9834
t7055 | 0 | 0 | 294 | 3751622.698 | 2990048.9834
t7056 | 0 | 0 | 294 | 3751622.698 | 2990048.9834
t7057 | 0 | 0 | 295 | 0 | 0
t7058 | 0 | 0 | 295 | 0 | 0
t7059 | 0 | 0 | 295 | 0 | 0
t7060 | 0 | 0 | 295 | 0 | 0
t7061 | 0 | 0 | 295 | 0 | 0
t7062 | 0 | 0 | 295 | 0 | 0
t7063 | 0 | 0 | 295 | 0 | 0
t7064 | 0 | 0 | 295 | 0 | 0
t7065 | 0 | 0 | 295 | 0 | 0
t7066 | 0 | 0 | 295 | 0 | 0
t7067 | 0 | 0 | 295 | 0 | 0
t7068 | 0 | 0 | 295 | 0 | 0
t7069 | 0 | 0 | 295 | 0 | 0
t7070 | 0 | 0 | 295 | 0 | 0
t7071 | 0 | 0 | 295 | 0 | 0
t7072 | 0 | 0 | 295 | 0 | 0
t7073 | 0 | 0 | 295 | 0 | 0
t7074 | 0 | 0 | 295 | 0 | 0
t7075 | 0 | 0 | 295 | 0 | 0
t7076 | 0 | 0 | 295 | 0 | 0
t7077 | 0 | 0 | 295 | 0 | 0
t7078 | 0 | 0 | 295 | 0 | 0
t7079 | 0 | 0 | 295 | 0 | 0
t7080 | 0 | 0 | 295 | 0 | 0
t7081 | 0 | 0 | 296 | 3127561.0109 | 2483610.1811
t7082 | 0 | 0 | 296 | 3127561.0109 | 2483610.1811
t7083 | 0 | 0 | 296 | 3127561.0109 | 2483610.1811
t7084 | 0 | 0 | 296 | 3127561.0109 | 2483610.1811
t7085 | 2110176.1173 | 0 | 296 | 3127561.0109 | 2483610.1811
t7086 | 5058654.1864 | 3059808.2169 | 296 | 3127561.0109 | 2483610.1811
t7087 | 6237362.8578 | 4481627.9275 | 296 | 3127561.0109 | 2483610.1811
t7088 | 6588335.0841 | 5296085.2743 | 296 | 3127561.0109 | 2483610.1811
t7089 | 8902928.3471 | 8780458.2325 | 296 | 3127561.0109 | 2483610.1811
t7090 | 10438803.3139 | 11078099.9156 | 296 | 3127561.0109 | 2483610.1811
t7091 | 9689536.9108 | 10320041.6265 | 296 | 3127561.0109 | 2483610.1811
t7092 | 7688541.0097 | 7642457.3643 | 296 | 3127561.0109 | 2483610.1811
t7093 | 6038132.7903 | 5418222.9111 | 296 | 3127561.0109 | 2483610.1811
t7094 | 4375677.9685 | 3060235.5435 | 296 | 3127561.0109 | 2483610.1811
t7095 | 2700654.8002 | 469607.333 | 296 | 3127561.0109 | 2483610.1811
t7096 | 1537686.7098 | 0 | 296 | 3127561.0109 | 2483610.1811
t7097 | 2720069.5316 | 0 | 296 | 3127561.0109 | 2483610.1811
t7098 | 974904.6352 | 0 | 296 | 3127561.0109 | 2483610.1811
t7099 | 0 | 0 | 296 | 3127561.0109 | 2483610.1811
t7100 | 0 | 0 | 296 | 3127561.0109 | 2483610.1811
t7101 | 0 | 0 | 296 | 3127561.0109 | 2483610.1811
t7102 | 0 | 0 | 296 | 3127561.0109 | 2483610.1811
t7103 | 0 | 0 | 296 | 3127561.0109 | 2483610.1811
t7104 | 0 | 0 | 296 | 3127561.0109 | 2483610.1811
t7105 | 0 | 0 | 297 | 4097864.0791 | 3006569.1314
t7106 | 0 | 0 | 297 | 4097864.0791 | 3006569.1314
t7107 | 0 | 0 | 297 | 4097864.0791 | 3006569.1314
t7108 | 0 | 0 | 297 | 4097864.0791 | 3006569.1314
t7109 | 1838132.7039 | 0 | 297 | 4097864.0791 | 3006569.1314
t7110 | 4075492.152 | 1624526.2608 | 297 | 4097864.0791 | 3006569.1314
t7111 | 4310906.3667 | 1788553.1195 | 297 | 4097864.0791 | 3006569.1314
t7112 | 3823212.8044 | 1247659.1434 | 297 | 4097864.0791 | 3006569.1314
t7113 | 6026382.8574 | 4408115.3811 | 297 | 4097864.0791 | 3006569.1314
t7114 | 8344985.0583 | 7724472.0091 | 297 | 4097864.0791 | 3006569.1314
t7115 | 4503894.4611 | 2898962.3264 | 297 | 4097864.0791 | 3006569.1314
t7116 | 3590581.7326 | 1681457.574 | 297 | 4097864.0791 | 3006569.1314
t7117 | 5848495.3906 | 4483946.9096 | 297 | 4097864.0791 | 3006569.1314
t7118 | 7372301.1343 | 6417889.8475 | 297 | 4097864.0791 | 3006569.1314
t7119 | 8403859.7065 | 7714385.1014 | 297 | 4097864.0791 | 3006569.1314
t7120 | 9978123.1598 | 9133295.7436 | 297 | 4097864.0791 | 3006569.1314
t7121 | 10309729.2836 | 9405489.4403 | 297 | 4097864.0791 | 3006569.1314
t7122 | 8618145.6175 | 7452152.1353 | 297 | 4097864.0791 | 3006569.1314
t7123 | 6249268.7152 | 4559767.9553 | 297 | 4097864.0791 | 3006569.1314
t7124 | 3877585.8153 | 1616986.207 | 297 | 4097864.0791 | 3006569.1314
t7125 | 1177640.9404 | 0 | 297 | 4097864.0791 | 3006569.1314
t7126 | 0 | 0 | 297 | 4097864.0791 | 3006569.1314
t7127 | 0 | 0 | 297 | 4097864.0791 | 3006569.1314
t7128 | 0 | 0 | 297 | 4097864.0791 | 3006569.1314
t7129 | 0 | 0 | 298 | 4697764.6664 | 3780773.5569
t7130 | 0 | 0 | 298 | 4697764.6664 | 3780773.5569
t7131 | 0 | 0 | 298 | 4697764.6664 | 3780773.5569
t7132 | 0 | 0 | 298 | 4697764.6664 | 3780773.5569
t7133 | 1535054.9931 | 0 | 298 | 4697764.6664 | 3780773.5569
t7134 | 4501044.7598 | 2121466.2247 | 298 | 4697764.6664 | 3780773.5569
t7135 | 5947269.1184 | 3829444.2222 | 298 | 4697764.6664 | 3780773.5569
t7136 | 6505004.6051 | 4745630.9744 | 298 | 4697764.6664 | 3780773.5569
t7137 | 8379948.5778 | 7483435.2329 | 298 | 4697764.6664 | 3780773.5569
t7138 | 9940913.3254 | 10052005.1213 | 298 | 4697764.6664 | 3780773.5569
t7139 | 8864219.2981 | 8820561.453 | 298 | 4697764.6664 | 3780773.5569
t7140 | 7071488.9841 | 6636336.5446 | 298 | 4697764.6664 | 3780773.5569
t7141 | 6777253.2999 | 6073679.5507 | 298 | 4697764.6664 | 3780773.5569
t7142 | 6430943.0564 | 5535488.5392 | 298 | 4697764.6664 | 3780773.5569
t7143 | 6569312.0067 | 5411045.0229 | 298 | 4697764.6664 | 3780773.5569
t7144 | 8170009.3971 | 6874274.9594 | 298 | 4697764.6664 | 3780773.5569
t7145 | 9504598.4728 | 8409992.3467 | 298 | 4697764.6664 | 3780773.5569
t7146 | 8746527.1353 | 7651921.0092 | 298 | 4697764.6664 | 3780773.5569
t7147 | 6637151.9235 | 5114221.661 | 298 | 4697764.6664 | 3780773.5569
t7148 | 4096887.4009 | 1979062.5047 | 298 | 4697764.6664 | 3780773.5569
t7149 | 2009882.0541 | 0 | 298 | 4697764.6664 | 3780773.5569
t7150 | 281759.9303 | 0 | 298 | 4697764.6664 | 3780773.5569
t7151 | 0 | 0 | 298 | 4697764.6664 | 3780773.5569
t7152 | 777083.655 | 0 | 298 | 4697764.6664 | 3780773.5569
t7153 | 1982014.7645 | 125943.5072 | 299 | 3141302.5415 | 1850923.433
t7154 | 3429008.349 | 2025057.0133 | 299 | 3141302.5415 | 1850923.433
t7155 | 4314438.2179 | 3243627.8771 | 299 | 3141302.5415 | 1850923.433
t7156 | 5669521.1587 | 4789077.1007 | 299 | 3141302.5415 | 1850923.433
t7157 | 7112266.4157 | 6112843.431 | 299 | 3141302.5415 | 1850923.433
t7158 | 7782740.9816 | 6402585.4312 | 299 | 3141302.5415 | 1850923.433
t7159 | 6615277.8266 | 4664023.4278 | 299 | 3141302.5415 | 1850923.433
t7160 | 4239999.8721 | 1912254.7783 | 299 | 3141302.5415 | 1850923.433
t7161 | 4136280.1861 | 2296573.2408 | 299 | 3141302.5415 | 1850923.433
t7162 | 7000414.9861 | 6359135.1219 | 299 | 3141302.5415 | 1850923.433
t7163 | 3027705.7586 | 1130402.4564 | 299 | 3141302.5415 | 1850923.433
t7164 | 1323424.5415 | 0 | 299 | 3141302.5415 | 1850923.433
t7165 | 1363730.7969 | 0 | 299 | 3141302.5415 | 1850923.433
t7166 | 1869205.0184 | 0 | 299 | 3141302.5415 | 1850923.433
t7167 | 2984443.3198 | 658212.7112 | 299 | 3141302.5415 | 1850923.433
t7168 | 4364492.986 | 1832590.6102 | 299 | 3141302.5415 | 1850923.433
t7169 | 5224617.5923 | 2845039.0572 | 299 | 3141302.5415 | 1850923.433
t7170 | 2951678.2249 | 24796.6268 | 299 | 3141302.5415 | 1850923.433
t7171 | 0 | 0 | 299 | 3141302.5415 | 1850923.433
t7172 | 0 | 0 | 299 | 3141302.5415 | 1850923.433
t7173 | 0 | 0 | 299 | 3141302.5415 | 1850923.433
t7174 | 0 | 0 | 299 | 3141302.5415 | 1850923.433
t7175 | 0 | 0 | 299 | 3141302.5415 | 1850923.433
t7176 | 0 | 0 | 299 | 3141302.5415 | 1850923.433
t7177 | 2023731.8447 | 215252.1581 | 300 | 8170253.3864 | 8064299.0633
t7178 | 3621610.0169 | 2312841.8226 | 300 | 8170253.3864 | 8064299.0633
t7179 | 4863824.3284 | 3911992.9144 | 300 | 8170253.3864 | 8064299.0633
t7180 | 6497466.2318 | 5759796.886 | 300 | 8170253.3864 | 8064299.0633
t7181 | 8579528.2099 | 7984633.5762 | 300 | 8170253.3864 | 8064299.0633
t7182 | 10522901.4926 | 9975598.4296 | 300 | 8170253.3864 | 8064299.0633
t7183 | 10784430.1325 | 10213331.2841 | 300 | 8170253.3864 | 8064299.0633
t7184 | 10101122.5194 | 9508955.2709 | 300 | 8170253.3864 | 8064299.0633
t7185 | 10235804.4332 | 10174113.7184 | 300 | 8170253.3864 | 8064299.0633
t7186 | 10576035.2224 | 11529676.1469 | 300 | 8170253.3864 | 8064299.0633
t7187 | 7985480.9565 | 9312724.5583 | 300 | 8170253.3864 | 8064299.0633
t7188 | 7050498.572 | 8717852.4246 | 300 | 8170253.3864 | 8064299.0633
t7189 | 7385979.0688 | 9156095.0487 | 300 | 8170253.3864 | 8064299.0633
t7190 | 7996643.2235 | 9375572.754 | 300 | 8170253.3864 | 8064299.0633
t7191 | 9555870.3328 | 10380681.6167 | 300 | 8170253.3864 | 8064299.0633
t7192 | 11276975.7202 | 11412473.0315 | 300 | 8170253.3864 | 8064299.0633
t7193 | 11848434.6497 | 11777047.2936 | 300 | 8170253.3864 | 8064299.0633
t7194 | 11201775.9523 | 11154184.3816 | 300 | 8170253.3864 | 8064299.0633
t7195 | 10268538.2697 | 10197150.9136 | 300 | 8170253.3864 | 8064299.0633
t7196 | 9364019.4093 | 9197448.9118 | 300 | 8170253.3864 | 8064299.0633
t7197 | 7938546.8582 | 7510222.7218 | 300 | 8170253.3864 | 8064299.0633
t7198 | 6169840.1143 | 5432170.7685 | 300 | 8170253.3864 | 8064299.0633
t7199 | 5280948.8859 | 4329117.4719 | 300 | 8170253.3864 | 8064299.0633
t7200 | 4956074.8284 | 4004243.4144 | 300 | 8170253.3864 | 8064299.0633
t7201 | 5522267.8693 | 4784598.5235 | 301 | 7468168.3248 | 8033046.1401
t7202 | 6514129.2058 | 6109600.8548 | 301 | 7468168.3248 | 8033046.1401
t7203 | 7413161.8145 | 7294182.8877 | 301 | 7468168.3248 | 8033046.1401
t7204 | 7806991.815 | 7806991.815 | 301 | 7468168.3248 | 8033046.1401
t7205 | 8391609.7425 | 8391609.7425 | 301 | 7468168.3248 | 8033046.1401
t7206 | 9150687.315 | 9150687.315 | 301 | 7468168.3248 | 8033046.1401
t7207 | 9752278.6497 | 9680891.2936 | 301 | 7468168.3248 | 8033046.1401
t7208 | 8415787.2767 | 8612968.7429 | 301 | 7468168.3248 | 8033046.1401
t7209 | 7322096.0975 | 8561735.5437 | 301 | 7468168.3248 | 8033046.1401
t7210 | 6909639.0647 | 9426209.7166 | 301 | 7468168.3248 | 8033046.1401
t7211 | 6273614.9727 | 9397504.2849 | 301 | 7468168.3248 | 8033046.1401
t7212 | 6519622.7292 | 9954371.7362 | 301 | 7468168.3248 | 8033046.1401
t7213 | 6877404.779 | 10110422.3043 | 301 | 7468168.3248 | 8033046.1401
t7214 | 7445323.116 | 10094060.5238 | 301 | 7468168.3248 | 8033046.1401
t7215 | 8385508.503 | 10060293.8289 | 301 | 7468168.3248 | 8033046.1401
t7216 | 10481125.0128 | 10919145.7904 | 301 | 7468168.3248 | 8033046.1401
t7217 | 11362358.43 | 11362358.43 | 301 | 7468168.3248 | 8033046.1401
t7218 | 10612811.8225 | 10612811.8225 | 301 | 7468168.3248 | 8033046.1401
t7219 | 9984995.1375 | 9984995.1375 | 301 | 7468168.3248 | 8033046.1401
t7220 | 9290270.5546 | 9195087.4132 | 301 | 7468168.3248 | 8033046.1401
t7221 | 7577132.888 | 7101217.1809 | 301 | 7468168.3248 | 8033046.1401
t7222 | 4970128.5251 | 3827930.8283 | 301 | 7468168.3248 | 8033046.1401
t7223 | 2257094.4743 | 353431.6463 | 301 | 7468168.3248 | 8033046.1401
t7224 | 0 | 0 | 301 | 7468168.3248 | 8033046.1401
t7225 | 0 | 0 | 302 | 4430662.6868 | 4186234.0707
t7226 | 0 | 0 | 302 | 4430662.6868 | 4186234.0707
t7227 | 0 | 0 | 302 | 4430662.6868 | 4186234.0707
t7228 | 0 | 0 | 302 | 4430662.6868 | 4186234.0707
t7229 | 875364.0303 | 0 | 302 | 4430662.6868 | 4186234.0707
t7230 | 2029500.3436 | 0 | 302 | 4430662.6868 | 4186234.0707
t7231 | 2960741.6441 | 1009487.2453 | 302 | 4430662.6868 | 4186234.0707
t7232 | 4863815.5279 | 3276621.2377 | 302 | 4430662.6868 | 4186234.0707
t7233 | 7340811.0795 | 6659371.1178 | 302 | 4430662.6868 | 4186234.0707
t7234 | 8465884.0654 | 8623052.9468 | 302 | 4430662.6868 | 4186234.0707
t7235 | 8596856.4697 | 9557620.7224 | 302 | 4430662.6868 | 4186234.0707
t7236 | 8537178.0311 | 10029176.06 | 302 | 4430662.6868 | 4186234.0707
t7237 | 8471238.0276 | 10184065.7955 | 302 | 4430662.6868 | 4186234.0707
t7238 | 8728746.9491 | 10084034.7667 | 302 | 4430662.6868 | 4186234.0707
t7239 | 9051973.4424 | 9729010.9011 | 302 | 4430662.6868 | 4186234.0707
t7240 | 9735950.2622 | 9798545.7323 | 302 | 4430662.6868 | 4186234.0707
t7241 | 10792462.7863 | 10506913.3621 | 302 | 4430662.6868 | 4186234.0707
t7242 | 8404030.6634 | 7452199.2494 | 302 | 4430662.6868 | 4186234.0707
t7243 | 5367998.2472 | 3559518.5606 | 302 | 4430662.6868 | 4186234.0707
t7244 | 2113352.9141 | 0 | 302 | 4430662.6868 | 4186234.0707
t7245 | 0 | 0 | 302 | 4430662.6868 | 4186234.0707
t7246 | 0 | 0 | 302 | 4430662.6868 | 4186234.0707
t7247 | 0 | 0 | 302 | 4430662.6868 | 4186234.0707
t7248 | 0 | 0 | 302 | 4430662.6868 | 4186234.0707
t7249 | 0 | 0 | 303 | 4039664.6957 | 3779082.3413
t7250 | 0 | 0 | 303 | 4039664.6957 | 3779082.3413
t7251 | 0 | 0 | 303 | 4039664.6957 | 3779082.3413
t7252 | 0 | 0 | 303 | 4039664.6957 | 3779082.3413
t7253 | 874683.3272 | 0 | 303 | 4039664.6957 | 3779082.3413
t7254 | 2768598.4624 | 412815.7126 | 303 | 4039664.6957 | 3779082.3413
t7255 | 4099868.3397 | 1696494.0192 | 303 | 4039664.6957 | 3779082.3413
t7256 | 4140062.4526 | 1852785.6011 | 303 | 4039664.6957 | 3779082.3413
t7257 | 6991273.4704 | 5872261.8289 | 303 | 4039664.6957 | 3779082.3413
t7258 | 9298596.1072 | 9400138.7745 | 303 | 4039664.6957 | 3779082.3413
t7259 | 9082971.1884 | 9534173.2351 | 303 | 4039664.6957 | 3779082.3413
t7260 | 9225172.7844 | 10103787.6524 | 303 | 4039664.6957 | 3779082.3413
t7261 | 8649411.5823 | 10701438.286 | 303 | 4039664.6957 | 3779082.3413
t7262 | 8379868.0921 | 10584520.2216 | 303 | 4039664.6957 | 3779082.3413
t7263 | 8817729.2289 | 9867612.1224 | 303 | 4039664.6957 | 3779082.3413
t7264 | 9692004.5548 | 9262011.8608 | 303 | 4039664.6957 | 3779082.3413
t7265 | 9645153.4201 | 8502955.7233 | 303 | 4039664.6957 | 3779082.3413
t7266 | 5286559.6873 | 2906981.1522 | 303 | 4039664.6957 | 3779082.3413
t7267 | 0 | 0 | 303 | 4039664.6957 | 3779082.3413
t7268 | 0 | 0 | 303 | 4039664.6957 | 3779082.3413
t7269 | 0 | 0 | 303 | 4039664.6957 | 3779082.3413
t7270 | 0 | 0 | 303 | 4039664.6957 | 3779082.3413
t7271 | 0 | 0 | 303 | 4039664.6957 | 3779082.3413
t7272 | 0 | 0 | 303 | 4039664.6957 | 3779082.3413
t7273 | 0 | 0 | 304 | 3820691.4616 | 2638923.2667
t7274 | 0 | 0 | 304 | 3820691.4616 | 2638923.2667
t7275 | 0 | 0 | 304 | 3820691.4616 | 2638923.2667
t7276 | 0 | 0 | 304 | 3820691.4616 | 2638923.2667
t7277 | 0 | 0 | 304 | 3820691.4616 | 2638923.2667
t7278 | 0 | 0 | 304 | 3820691.4616 | 2638923.2667
t7279 | 1060217.1602 | 0 | 304 | 3820691.4616 | 2638923.2667
t7280 | 2495508.6934 | 0 | 304 | 3820691.4616 | 2638923.2667
t7281 | 2837810.8644 | 337886.4299 | 304 | 3820691.4616 | 2638923.2667
t7282 | 3106001.9444 | 951796.6039 | 304 | 3820691.4616 | 2638923.2667
t7283 | 3818707.7233 | 1907613.4219 | 304 | 3820691.4616 | 2638923.2667
t7284 | 4169677.4004 | 2409694.0396 | 304 | 3820691.4616 | 2638923.2667
t7285 | 4673671.9009 | 3044186.7382 | 304 | 3820691.4616 | 2638923.2667
t7286 | 5518378.6063 | 4030153.6705 | 304 | 3820691.4616 | 2638923.2667
t7287 | 6231342.1579 | 4845122.1069 | 304 | 3820691.4616 | 2638923.2667
t7288 | 7994214.4303 | 6798059.077 | 304 | 3820691.4616 | 2638923.2667
t7289 | 10692420.1092 | 9930954.978 | 304 | 3820691.4616 | 2638923.2667
t7290 | 10418466.9421 | 9752184.9523 | 304 | 3820691.4616 | 2638923.2667
t7291 | 8874498.9812 | 7994054.9232 | 304 | 3820691.4616 | 2638923.2667
t7292 | 7007023.0497 | 5769642.2114 | 304 | 3820691.4616 | 2638923.2667
t7293 | 5363220.4008 | 3792698.5676 | 304 | 3820691.4616 | 2638923.2667
t7294 | 3407840.2019 | 1527973.1592 | 304 | 3820691.4616 | 2638923.2667
t7295 | 2240983.4914 | 242137.5219 | 304 | 3820691.4616 | 2638923.2667
t7296 | 1786611.0216 | 0 | 304 | 3820691.4616 | 2638923.2667
t7297 | 2061491.1049 | 300602.989 | 305 | 9203712.6673 | 9490949.768
t7298 | 2765478.3186 | 1266343.8415 | 305 | 9203712.6673 | 9490949.768
t7299 | 3948550.9551 | 2806353.2583 | 305 | 9203712.6673 | 9490949.768
t7300 | 5208292.8641 | 4423031.9475 | 305 | 9203712.6673 | 9490949.768
t7301 | 6755212.1554 | 6255500.663 | 305 | 9203712.6673 | 9490949.768
t7302 | 9594585.8813 | 9309036.4571 | 305 | 9203712.6673 | 9490949.768
t7303 | 11468154.3943 | 11301583.8968 | 305 | 9203712.6673 | 9490949.768
t7304 | 11962680.6779 | 12145769.5599 | 305 | 9203712.6673 | 9490949.768
t7305 | 11457099.0305 | 12419531.841 | 305 | 9203712.6673 | 9490949.768
t7306 | 10759793.1612 | 12609786.7981 | 305 | 9203712.6673 | 9490949.768
t7307 | 10017166.8723 | 12382479.071 | 305 | 9203712.6673 | 9490949.768
t7308 | 9520209.1747 | 12117414.7262 | 305 | 9203712.6673 | 9490949.768
t7309 | 9488077.3081 | 11997678.7041 | 305 | 9203712.6673 | 9490949.768
t7310 | 10125590.8642 | 12315694.7519 | 305 | 9203712.6673 | 9490949.768
t7311 | 10821994.3406 | 12063912.0746 | 305 | 9203712.6673 | 9490949.768
t7312 | 12100861.486 | 12281222.9827 | 305 | 9203712.6673 | 9490949.768
t7313 | 13322720.3425 | 13322720.3425 | 305 | 9203712.6673 | 9490949.768
t7314 | 12815468.81 | 12815468.81 | 305 | 9203712.6673 | 9490949.768
t7315 | 11879062.6525 | 11879062.6525 | 305 | 9203712.6673 | 9490949.768
t7316 | 11014522.1174 | 10990726.332 | 305 | 9203712.6673 | 9490949.768
t7317 | 9922375.2294 | 9779600.5173 | 305 | 9203712.6673 | 9490949.768
t7318 | 8841997.9013 | 8556448.4771 | 305 | 9203712.6673 | 9490949.768
t7319 | 7625424.0686 | 7292283.0737 | 305 | 9203712.6673 | 9490949.768
t7320 | 7412294.3039 | 7150540.665 | 305 | 9203712.6673 | 9490949.768
t7321 | 7385540.0766 | 7171378.0084 | 306 | 4945785.4094 | 4357371.5324
t7322 | 7313627.3417 | 7123261.0589 | 306 | 4945785.4094 | 4357371.5324
t7323 | 7268047.7691 | 7053885.7009 | 306 | 4945785.4094 | 4357371.5324
t7324 | 7059333.4762 | 6749988.2666 | 306 | 4945785.4094 | 4357371.5324
t7325 | 7089292.7405 | 6613377.0334 | 306 | 4945785.4094 | 4357371.5324
t7326 | 8215280.3645 | 7525202.5894 | 306 | 4945785.4094 | 4357371.5324
t7327 | 8625685.7434 | 7673854.3294 | 306 | 4945785.4094 | 4357371.5324
t7328 | 7755519.7113 | 6995414.9928 | 306 | 4945785.4094 | 4357371.5324
t7329 | 7012547.1009 | 7549530.673 | 306 | 4945785.4094 | 4357371.5324
t7330 | 6989699.5272 | 8635529.3223 | 306 | 4945785.4094 | 4357371.5324
t7331 | 5146533.0118 | 6793723.2195 | 306 | 4945785.4094 | 4357371.5324
t7332 | 3272068.0552 | 4382261.5711 | 306 | 4945785.4094 | 4357371.5324
t7333 | 2508400.4416 | 2755432.0865 | 306 | 4945785.4094 | 4357371.5324
t7334 | 1692313.3301 | 1082549.1898 | 306 | 4945785.4094 | 4357371.5324
t7335 | 649385.2597 | 0 | 306 | 4945785.4094 | 4357371.5324
t7336 | 423882.6749 | 0 | 306 | 4945785.4094 | 4357371.5324
t7337 | 1503255.1614 | 0 | 306 | 4945785.4094 | 4357371.5324
t7338 | 2172957.9031 | 0 | 306 | 4945785.4094 | 4357371.5324
t7339 | 2791053.7276 | 0 | 306 | 4945785.4094 | 4357371.5324
t7340 | 4476695.8934 | 2358870.9972 | 306 | 4945785.4094 | 4357371.5324
t7341 | 5385851.9808 | 3815330.1476 | 306 | 4945785.4094 | 4357371.5324
t7342 | 5358502.3997 | 4121121.5614 | 306 | 4945785.4094 | 4357371.5324
t7343 | 4738877.1175 | 3572883.6353 | 306 | 4945785.4094 | 4357371.5324
t7344 | 3864499.0171 | 2603322.3935 | 306 | 4945785.4094 | 4357371.5324
t7345 | 3186526.5265 | 1782575.1908 | 307 | 1208589.7952 | 4675030.3032
t7346 | 2451154.758 | 833041.3542 | 307 | 1208589.7952 | 4675030.3032
t7347 | 1758165.347 | 0 | 307 | 1208589.7952 | 4675030.3032
t7348 | 1662088.0616 | 0 | 307 | 1208589.7952 | 4675030.3032
t7349 | 2336486.8266 | 385232.4278 | 307 | 1208589.7952 | 4675030.3032
t7350 | 3712531.4037 | 1666093.8635 | 307 | 1208589.7952 | 4675030.3032
t7351 | 4273378.9424 | 1917596.1926 | 307 | 1208589.7952 | 4675030.3032
t7352 | 4522877.5229 | 2251515.8858 | 307 | 1208589.7952 | 4675030.3032
t7353 | 5102945.696 | 3532571.3757 | 307 | 1208589.7952 | 4675030.3032
t7354 | 0 | 0 | 307 | 1208589.7952 | 4675030.3032
t7355 | 0 | 6912781.4061 | 307 | 1208589.7952 | 4675030.3032
t7356 | 0 | 0 | 307 | 1208589.7952 | 4675030.3032
t7357 | 0 | 0 | 307 | 1208589.7952 | 4675030.3032
t7358 | 0 | 6601819.7592 | 307 | 1208589.7952 | 4675030.3032
t7359 | 0 | 13893574.7575 | 307 | 1208589.7952 | 4675030.3032
t7360 | 0 | 6601819.7592 | 307 | 1208589.7952 | 4675030.3032
t7361 | 0 | 13893574.7575 | 307 | 1208589.7952 | 4675030.3032
t7362 | 0 | 0 | 307 | 1208589.7952 | 4675030.3032
t7363 | 0 | 0 | 307 | 1208589.7952 | 4675030.3032
t7364 | 0 | 13893574.7575 | 307 | 1208589.7952 | 4675030.3032
t7365 | 0 | 13893574.7575 | 307 | 1208589.7952 | 4675030.3032
t7366 | 0 | 0 | 307 | 1208589.7952 | 4675030.3032
t7367 | 0 | 13893574.7575 | 307 | 1208589.7952 | 4675030.3032
t7368 | 0 | 10247806.2733 | 307 | 1208589.7952 | 4675030.3032
t7369 | 0 | 0 | 308 | 0 | 5180059.6885
t7370 | 0 | 13893574.7575 | 308 | 0 | 5180059.6885
t7371 | 0 | 0 | 308 | 0 | 5180059.6885
t7372 | 0 | 0 | 308 | 0 | 5180059.6885
t7373 | 0 | 13893574.7575 | 308 | 0 | 5180059.6885
t7374 | 0 | 0 | 308 | 0 | 5180059.6885
t7375 | 0 | 732515.19 | 308 | 0 | 5180059.6885
t7376 | 0 | 13893574.7575 | 308 | 0 | 5180059.6885
t7377 | 0 | 0 | 308 | 0 | 5180059.6885
t7378 | 0 | 2192512.9997 | 308 | 0 | 5180059.6885
t7379 | 0 | 13893574.7575 | 308 | 0 | 5180059.6885
t7380 | 0 | 13893574.7575 | 308 | 0 | 5180059.6885
t7381 | 0 | 0 | 308 | 0 | 5180059.6885
t7382 | 0 | 0 | 308 | 0 | 5180059.6885
t7383 | 0 | 13893574.7575 | 308 | 0 | 5180059.6885
t7384 | 0 | 0 | 308 | 0 | 5180059.6885
t7385 | 0 | 10247806.2733 | 308 | 0 | 5180059.6885
t7386 | 0 | 0 | 308 | 0 | 5180059.6885
t7387 | 0 | 0 | 308 | 0 | 5180059.6885
t7388 | 0 | 13893574.7575 | 308 | 0 | 5180059.6885
t7389 | 0 | 0 | 308 | 0 | 5180059.6885
t7390 | 0 | 0 | 308 | 0 | 5180059.6885
t7391 | 0 | 0 | 308 | 0 | 5180059.6885
t7392 | 0 | 13893574.7575 | 308 | 0 | 5180059.6885
t7393 | 0 | 0 | 309 | 0 | 2352112.4867
t7394 | 0 | 0 | 309 | 0 | 2352112.4867
t7395 | 0 | 1481117.6813 | 309 | 0 | 2352112.4867
t7396 | 0 | 0 | 309 | 0 | 2352112.4867
t7397 | 0 | 0 | 309 | 0 | 2352112.4867
t7398 | 0 | 0 | 309 | 0 | 2352112.4867
t7399 | 0 | 0 | 309 | 0 | 2352112.4867
t7400 | 0 | 0 | 309 | 0 | 2352112.4867
t7401 | 0 | 0 | 309 | 0 | 2352112.4867
t7402 | 0 | 0 | 309 | 0 | 2352112.4867
t7403 | 0 | 3106223.998 | 309 | 0 | 2352112.4867
t7404 | 0 | 0 | 309 | 0 | 2352112.4867
t7405 | 0 | 1782223.2875 | 309 | 0 | 2352112.4867
t7406 | 0 | 13893574.7575 | 309 | 0 | 2352112.4867
t7407 | 0 | 0 | 309 | 0 | 2352112.4867
t7408 | 0 | 0 | 309 | 0 | 2352112.4867
t7409 | 0 | 0 | 309 | 0 | 2352112.4867
t7410 | 0 | 0 | 309 | 0 | 2352112.4867
t7411 | 0 | 0 | 309 | 0 | 2352112.4867
t7412 | 0 | 13893574.7575 | 309 | 0 | 2352112.4867
t7413 | 0 | 13893574.7575 | 309 | 0 | 2352112.4867
t7414 | 0 | 8400410.4425 | 309 | 0 | 2352112.4867
t7415 | 0 | 0 | 309 | 0 | 2352112.4867
t7416 | 0 | 0 | 309 | 0 | 2352112.4867
t7417 | 0 | 7187212.675 | 310 | 3236061.6345 | 6245103.1161
t7418 | 0 | 13893574.7575 | 310 | 3236061.6345 | 6245103.1161
t7419 | 0 | 0 | 310 | 3236061.6345 | 6245103.1161
t7420 | 677306.8181 | 7406929.7275 | 310 | 3236061.6345 | 6245103.1161
t7421 | 2607080.5222 | 13893574.7575 | 310 | 3236061.6345 | 6245103.1161
t7422 | 5295034.7184 | 3748308.6705 | 310 | 3236061.6345 | 6245103.1161
t7423 | 8358425.2198 | 13893574.7575 | 310 | 3236061.6345 | 6245103.1161
t7424 | 9732264.3731 | 8943820.4136 | 310 | 3236061.6345 | 6245103.1161
t7425 | 11210220.9068 | 13893574.7575 | 310 | 3236061.6345 | 6245103.1161
t7426 | 11799305.1439 | 13893574.7575 | 310 | 3236061.6345 | 6245103.1161
t7427 | 10041644.1508 | 9925238.5369 | 310 | 3236061.6345 | 6245103.1161
t7428 | 7629678.3601 | 6854114.0848 | 310 | 3236061.6345 | 6245103.1161
t7429 | 5546919.1975 | 4141145.2316 | 310 | 3236061.6345 | 6245103.1161
t7430 | 3604622.9495 | 1531809.7512 | 310 | 3236061.6345 | 6245103.1161
t7431 | 1162976.8683 | 0 | 310 | 3236061.6345 | 6245103.1161
t7432 | 0 | 13893574.7575 | 310 | 3236061.6345 | 6245103.1161
t7433 | 0 | 0 | 310 | 3236061.6345 | 6245103.1161
t7434 | 0 | 2888872.3932 | 310 | 3236061.6345 | 6245103.1161
t7435 | 0 | 0 | 310 | 3236061.6345 | 6245103.1161
t7436 | 0 | 0 | 310 | 3236061.6345 | 6245103.1161
t7437 | 0 | 0 | 310 | 3236061.6345 | 6245103.1161
t7438 | 0 | 0 | 310 | 3236061.6345 | 6245103.1161
t7439 | 0 | 13893574.7575 | 310 | 3236061.6345 | 6245103.1161
t7440 | 0 | 0 | 310 | 3236061.6345 | 6245103.1161
t7441 | 0 | 0 | 311 | 163226.1532 | 462021.4564
t7442 | 0 | 10247806.2733 | 311 | 163226.1532 | 462021.4564
t7443 | 0 | 0 | 311 | 163226.1532 | 462021.4564
t7444 | 0 | 0 | 311 | 163226.1532 | 462021.4564
t7445 | 0 | 0 | 311 | 163226.1532 | 462021.4564
t7446 | 0 | 0 | 311 | 163226.1532 | 462021.4564
t7447 | 0 | 0 | 311 | 163226.1532 | 462021.4564
t7448 | 0 | 0 | 311 | 163226.1532 | 462021.4564
t7449 | 0 | 0 | 311 | 163226.1532 | 462021.4564
t7450 | 0 | 0 | 311 | 163226.1532 | 462021.4564
t7451 | 0 | 0 | 311 | 163226.1532 | 462021.4564
t7452 | 0 | 0 | 311 | 163226.1532 | 462021.4564
t7453 | 0 | 0 | 311 | 163226.1532 | 462021.4564
t7454 | 0 | 0 | 311 | 163226.1532 | 462021.4564
t7455 | 0 | 0 | 311 | 163226.1532 | 462021.4564
t7456 | 0 | 0 | 311 | 163226.1532 | 462021.4564
t7457 | 0 | 0 | 311 | 163226.1532 | 462021.4564
t7458 | 0 | 0 | 311 | 163226.1532 | 462021.4564
t7459 | 0 | 0 | 311 | 163226.1532 | 462021.4564
t7460 | 0 | 0 | 311 | 163226.1532 | 462021.4564
t7461 | 0 | 0 | 311 | 163226.1532 | 462021.4564
t7462 | 0 | 0 | 311 | 163226.1532 | 462021.4564
t7463 | 1292035.0948 | 0 | 311 | 163226.1532 | 462021.4564
t7464 | 2625392.5823 | 840708.681 | 311 | 163226.1532 | 462021.4564
t7465 | 3695418.7642 | 2339058.9992 | 312 | 2252486.0628 | 1682574.1624
t7466 | 3959198.3147 | 2721817.4764 | 312 | 2252486.0628 | 1682574.1624
t7467 | 3335849.7063 | 1884306.7999 | 312 | 2252486.0628 | 1682574.1624
t7468 | 3312245.3635 | 1789315.101 | 312 | 2252486.0628 | 1682574.1624
t7469 | 3927377.9934 | 2380651.9455 | 312 | 2252486.0628 | 1682574.1624
t7470 | 6077222.909 | 4673271.5733 | 312 | 2252486.0628 | 1682574.1624
t7471 | 8259932.9272 | 7022552.0889 | 312 | 2252486.0628 | 1682574.1624
t7472 | 8433846.2594 | 7270580.1626 | 312 | 2252486.0628 | 1682574.1624
t7473 | 8456376.0599 | 7656258.7566 | 312 | 2252486.0628 | 1682574.1624
t7474 | 4602197.2097 | 2643966.9952 | 312 | 2252486.0628 | 1682574.1624
t7475 | 0 | 0 | 312 | 2252486.0628 | 1682574.1624
t7476 | 0 | 0 | 312 | 2252486.0628 | 1682574.1624
t7477 | 0 | 0 | 312 | 2252486.0628 | 1682574.1624
t7478 | 0 | 0 | 312 | 2252486.0628 | 1682574.1624
t7479 | 0 | 0 | 312 | 2252486.0628 | 1682574.1624
t7480 | 0 | 0 | 312 | 2252486.0628 | 1682574.1624
t7481 | 0 | 0 | 312 | 2252486.0628 | 1682574.1624
t7482 | 0 | 0 | 312 | 2252486.0628 | 1682574.1624
t7483 | 0 | 0 | 312 | 2252486.0628 | 1682574.1624
t7484 | 0 | 0 | 312 | 2252486.0628 | 1682574.1624
t7485 | 0 | 0 | 312 | 2252486.0628 | 1682574.1624
t7486 | 0 | 0 | 312 | 2252486.0628 | 1682574.1624
t7487 | 0 | 0 | 312 | 2252486.0628 | 1682574.1624
t7488 | 0 | 0 | 312 | 2252486.0628 | 1682574.1624
t7489 | 0 | 0 | 313 | 4284407.3764 | 3156040.2867
t7490 | 0 | 0 | 313 | 4284407.3764 | 3156040.2867
t7491 | 0 | 0 | 313 | 4284407.3764 | 3156040.2867
t7492 | 0 | 0 | 313 | 4284407.3764 | 3156040.2867
t7493 | 238328.3159 | 0 | 313 | 4284407.3764 | 3156040.2867
t7494 | 4209103.696 | 2115074.5851 | 313 | 4284407.3764 | 3156040.2867
t7495 | 6110598.7315 | 4135548.5474 | 313 | 4284407.3764 | 3156040.2867
t7496 | 6824534.0726 | 4919658.3444 | 313 | 4284407.3764 | 3156040.2867
t7497 | 6883588.5381 | 5141644.607 | 313 | 4284407.3764 | 3156040.2867
t7498 | 7095061.7072 | 5742488.1552 | 313 | 4284407.3764 | 3156040.2867
t7499 | 6695802.4911 | 6028602.6263 | 313 | 4284407.3764 | 3156040.2867
t7500 | 3244552.6908 | 4149677.6097 | 313 | 4284407.3764 | 3156040.2867
t7501 | 2169832.4338 | 2354871.7788 | 313 | 4284407.3764 | 3156040.2867
t7502 | 3762929.681 | 2800477.1909 | 313 | 4284407.3764 | 3156040.2867
t7503 | 5132657.7449 | 3857985.1473 | 313 | 4284407.3764 | 3156040.2867
t7504 | 5912421.0801 | 3682740.5855 | 313 | 4284407.3764 | 3156040.2867
t7505 | 7125441.2005 | 4912433.1629 | 313 | 4284407.3764 | 3156040.2867
t7506 | 7223884.007 | 5367812.7497 | 313 | 4284407.3764 | 3156040.2867
t7507 | 6585538.8796 | 4753263.4076 | 313 | 4284407.3764 | 3156040.2867
t7508 | 6090820.2302 | 4401319.4703 | 313 | 4284407.3764 | 3156040.2867
t7509 | 5688308.301 | 4165378.0385 | 313 | 4284407.3764 | 3156040.2867
t7510 | 4726246.561 | 3203316.2985 | 313 | 4284407.3764 | 3156040.2867
t7511 | 3987980.2911 | 2488845.814 | 313 | 4284407.3764 | 3156040.2867
t7512 | 3118146.3807 | 1523828.7621 | 313 | 4284407.3764 | 3156040.2867
t7513 | 2528778.2352 | 839277.4753 | 314 | 7326693.0396 | 7410750.4368
t7514 | 2018238.4522 | 209758.7656 | 314 | 7326693.0396 | 7410750.4368
t7515 | 1937754.6245 | 81683.3672 | 314 | 7326693.0396 | 7410750.4368
t7516 | 2920231.2705 | 1302117.8667 | 314 | 7326693.0396 | 7410750.4368
t7517 | 5026486.5376 | 3884288.8408 | 314 | 7326693.0396 | 7410750.4368
t7518 | 8666953.8149 | 8072059.1812 | 314 | 7326693.0396 | 7410750.4368
t7519 | 11325653.5491 | 11111491.4809 | 314 | 7326693.0396 | 7410750.4368
t7520 | 12336333.3402 | 12293894.9551 | 314 | 7326693.0396 | 7410750.4368
t7521 | 12490833.93 | 12557825.3431 | 314 | 7326693.0396 | 7410750.4368
t7522 | 12674222.8429 | 12813358.8546 | 314 | 7326693.0396 | 7410750.4368
t7523 | 12478225.9255 | 12684353.3502 | 314 | 7326693.0396 | 7410750.4368
t7524 | 11809340.8251 | 11932561.6224 | 314 | 7326693.0396 | 7410750.4368
t7525 | 11224842.2471 | 11229084.1177 | 314 | 7326693.0396 | 7410750.4368
t7526 | 10601625.0668 | 10455968.8969 | 314 | 7326693.0396 | 7410750.4368
t7527 | 10328307.5893 | 9970915.1515 | 314 | 7326693.0396 | 7410750.4368
t7528 | 11060586.25 | 10489487.4016 | 314 | 7326693.0396 | 7410750.4368
t7529 | 11945451.6601 | 11398148.5971 | 314 | 7326693.0396 | 7410750.4368
t7530 | 11066767.5872 | 10424281.3828 | 314 | 7326693.0396 | 7410750.4368
t7531 | 8476687.0826 | 7334489.3858 | 314 | 7326693.0396 | 7410750.4368
t7532 | 4923312.1185 | 2829283.0076 | 314 | 7326693.0396 | 7410750.4368
t7533 | 0 | 0 | 314 | 7326693.0396 | 7410750.4368
t7534 | 0 | 1410046.9418 | 314 | 7326693.0396 | 7410750.4368
t7535 | 0 | 640059.7406 | 314 | 7326693.0396 | 7410750.4368
t7536 | 0 | 13893574.7575 | 314 | 7326693.0396 | 7410750.4368
t7537 | 0 | 2126686.8897 | 315 | 0 | 1876666.6784
t7538 | 0 | 13893574.7575 | 315 | 0 | 1876666.6784
t7539 | 0 | 0 | 315 | 0 | 1876666.6784
t7540 | 0 | 0 | 315 | 0 | 1876666.6784
t7541 | 0 | 10247806.2733 | 315 | 0 | 1876666.6784
t7542 | 0 | 10247806.2733 | 315 | 0 | 1876666.6784
t7543 | 0 | 0 | 315 | 0 | 1876666.6784
t7544 | 0 | 0 | 315 | 0 | 1876666.6784
t7545 | 0 | 0 | 315 | 0 | 1876666.6784
t7546 | 0 | 8524126.0876 | 315 | 0 | 1876666.6784
t7547 | 0 | 0 | 315 | 0 | 1876666.6784
t7548 | 0 | 0 | 315 | 0 | 1876666.6784
t7549 | 0 | 0 | 315 | 0 | 1876666.6784
t7550 | 0 | 0 | 315 | 0 | 1876666.6784
t7551 | 0 | 0 | 315 | 0 | 1876666.6784
t7552 | 0 | 0 | 315 | 0 | 1876666.6784
t7553 | 0 | 0 | 315 | 0 | 1876666.6784
t7554 | 0 | 0 | 315 | 0 | 1876666.6784
t7555 | 0 | 0 | 315 | 0 | 1876666.6784
t7556 | 0 | 0 | 315 | 0 | 1876666.6784
t7557 | 0 | 0 | 315 | 0 | 1876666.6784
t7558 | 0 | 0 | 315 | 0 | 1876666.6784
t7559 | 0 | 0 | 315 | 0 | 1876666.6784
t7560 | 0 | 0 | 315 | 0 | 1876666.6784
t7561 | 0 | 0 | 316 | 134980.1911 | 0
t7562 | 0 | 0 | 316 | 134980.1911 | 0
t7563 | 0 | 0 | 316 | 134980.1911 | 0
t7564 | 0 | 0 | 316 | 134980.1911 | 0
t7565 | 0 | 0 | 316 | 134980.1911 | 0
t7566 | 0 | 0 | 316 | 134980.1911 | 0
t7567 | 0 | 0 | 316 | 134980.1911 | 0
t7568 | 0 | 0 | 316 | 134980.1911 | 0
t7569 | 0 | 0 | 316 | 134980.1911 | 0
t7570 | 0 | 0 | 316 | 134980.1911 | 0
t7571 | 0 | 0 | 316 | 134980.1911 | 0
t7572 | 0 | 0 | 316 | 134980.1911 | 0
t7573 | 0 | 0 | 316 | 134980.1911 | 0
t7574 | 0 | 0 | 316 | 134980.1911 | 0
t7575 | 0 | 0 | 316 | 134980.1911 | 0
t7576 | 0 | 0 | 316 | 134980.1911 | 0
t7577 | 0 | 0 | 316 | 134980.1911 | 0
t7578 | 0 | 0 | 316 | 134980.1911 | 0
t7579 | 0 | 0 | 316 | 134980.1911 | 0
t7580 | 1338732.945 | 0 | 316 | 134980.1911 | 0
t7581 | 1900791.6418 | 0 | 316 | 134980.1911 | 0
t7582 | 0 | 0 | 316 | 134980.1911 | 0
t7583 | 0 | 0 | 316 | 134980.1911 | 0
t7584 | 0 | 0 | 316 | 134980.1911 | 0
t7585 | 0 | 0 | 317 | 0 | 0
t7586 | 0 | 0 | 317 | 0 | 0
t7587 | 0 | 0 | 317 | 0 | 0
t7588 | 0 | 0 | 317 | 0 | 0
t7589 | 0 | 0 | 317 | 0 | 0
t7590 | 0 | 0 | 317 | 0 | 0
t7591 | 0 | 0 | 317 | 0 | 0
t7592 | 0 | 0 | 317 | 0 | 0
t7593 | 0 | 0 | 317 | 0 | 0
t7594 | 0 | 0 | 317 | 0 | 0
t7595 | 0 | 0 | 317 | 0 | 0
t7596 | 0 | 0 | 317 | 0 | 0
t7597 | 0 | 0 | 317 | 0 | 0
t7598 | 0 | 0 | 317 | 0 | 0
t7599 | 0 | 0 | 317 | 0 | 0
t7600 | 0 | 0 | 317 | 0 | 0
t7601 | 0 | 0 | 317 | 0 | 0
t7602 | 0 | 0 | 317 | 0 | 0
t7603 | 0 | 0 | 317 | 0 | 0
t7604 | 0 | 0 | 317 | 0 | 0
t7605 | 0 | 0 | 317 | 0 | 0
t7606 | 0 | 0 | 317 | 0 | 0
t7607 | 0 | 0 | 317 | 0 | 0
t7608 | 0 | 0 | 317 | 0 | 0
t7609 | 0 | 0 | 318 | 0 | 0
t7610 | 0 | 0 | 318 | 0 | 0
t7611 | 0 | 0 | 318 | 0 | 0
t7612 | 0 | 0 | 318 | 0 | 0
t7613 | 0 | 0 | 318 | 0 | 0
t7614 | 0 | 0 | 318 | 0 | 0
t7615 | 0 | 0 | 318 | 0 | 0
t7616 | 0 | 0 | 318 | 0 | 0
t7617 | 0 | 0 | 318 | 0 | 0
t7618 | 0 | 0 | 318 | 0 | 0
t7619 | 0 | 0 | 318 | 0 | 0
t7620 | 0 | 0 | 318 | 0 | 0
t7621 | 0 | 0 | 318 | 0 | 0
t7622 | 0 | 0 | 318 | 0 | 0
t7623 | 0 | 0 | 318 | 0 | 0
t7624 | 0 | 0 | 318 | 0 | 0
t7625 | 0 | 0 | 318 | 0 | 0
t7626 | 0 | 0 | 318 | 0 | 0
t7627 | 0 | 0 | 318 | 0 | 0
t7628 | 0 | 0 | 318 | 0 | 0
t7629 | 0 | 0 | 318 | 0 | 0
t7630 | 0 | 0 | 318 | 0 | 0
t7631 | 0 | 0 | 318 | 0 | 0
t7632 | 0 | 0 | 318 | 0 | 0
t7633 | 0 | 0 | 319 | 0 | 0
t7634 | 0 | 0 | 319 | 0 | 0
t7635 | 0 | 0 | 319 | 0 | 0
t7636 | 0 | 0 | 319 | 0 | 0
t7637 | 0 | 0 | 319 | 0 | 0
t7638 | 0 | 0 | 319 | 0 | 0
t7639 | 0 | 0 | 319 | 0 | 0
t7640 | 0 | 0 | 319 | 0 | 0
t7641 | 0 | 0 | 319 | 0 | 0
t7642 | 0 | 0 | 319 | 0 | 0
t7643 | 0 | 0 | 319 | 0 | 0
t7644 | 0 | 0 | 319 | 0 | 0
t7645 | 0 | 0 | 319 | 0 | 0
t7646 | 0 | 0 | 319 | 0 | 0
t7647 | 0 | 0 | 319 | 0 | 0
t7648 | 0 | 0 | 319 | 0 | 0
t7649 | 0 | 0 | 319 | 0 | 0
t7650 | 0 | 0 | 319 | 0 | 0
t7651 | 0 | 0 | 319 | 0 | 0
t7652 | 0 | 0 | 319 | 0 | 0
t7653 | 0 | 0 | 319 | 0 | 0
t7654 | 0 | 0 | 319 | 0 | 0
t7655 | 0 | 0 | 319 | 0 | 0
t7656 | 0 | 0 | 319 | 0 | 0
t7657 | 0 | 0 | 320 | 0 | 0
t7658 | 0 | 0 | 320 | 0 | 0
t7659 | 0 | 0 | 320 | 0 | 0
t7660 | 0 | 0 | 320 | 0 | 0
t7661 | 0 | 0 | 320 | 0 | 0
t7662 | 0 | 0 | 320 | 0 | 0
t7663 | 0 | 0 | 320 | 0 | 0
t7664 | 0 | 0 | 320 | 0 | 0
t7665 | 0 | 0 | 320 | 0 | 0
t7666 | 0 | 0 | 320 | 0 | 0
t7667 | 0 | 0 | 320 | 0 | 0
t7668 | 0 | 0 | 320 | 0 | 0
t7669 | 0 | 0 | 320 | 0 | 0
t7670 | 0 | 0 | 320 | 0 | 0
t7671 | 0 | 0 | 320 | 0 | 0
t7672 | 0 | 0 | 320 | 0 | 0
t7673 | 0 | 0 | 320 | 0 | 0
t7674 | 0 | 0 | 320 | 0 | 0
t7675 | 0 | 0 | 320 | 0 | 0
t7676 | 0 | 0 | 320 | 0 | 0
t7677 | 0 | 0 | 320 | 0 | 0
t7678 | 0 | 0 | 320 | 0 | 0
t7679 | 0 | 0 | 320 | 0 | 0
t7680 | 0 | 0 | 320 | 0 | 0
t7681 | 0 | 0 | 321 | 2883459.8818 | 2348547.2471
t7682 | 0 | 0 | 321 | 2883459.8818 | 2348547.2471
t7683 | 0 | 0 | 321 | 2883459.8818 | 2348547.2471
t7684 | 0 | 0 | 321 | 2883459.8818 | 2348547.2471
t7685 | 0 | 0 | 321 | 2883459.8818 | 2348547.2471
t7686 | 0 | 0 | 321 | 2883459.8818 | 2348547.2471
t7687 | 0 | 0 | 321 | 2883459.8818 | 2348547.2471
t7688 | 0 | 0 | 321 | 2883459.8818 | 2348547.2471
t7689 | 0 | 0 | 321 | 2883459.8818 | 2348547.2471
t7690 | 0 | 0 | 321 | 2883459.8818 | 2348547.2471
t7691 | 0 | 0 | 321 | 2883459.8818 | 2348547.2471
t7692 | 0 | 0 | 321 | 2883459.8818 | 2348547.2471
t7693 | 0 | 0 | 321 | 2883459.8818 | 2348547.2471
t7694 | 0 | 0 | 321 | 2883459.8818 | 2348547.2471
t7695 | 3075072.5148 | 493152.768 | 321 | 2883459.8818 | 2348547.2471
t7696 | 6041392.0916 | 4090137.6928 | 321 | 2883459.8818 | 2348547.2471
t7697 | 9053915.7647 | 7816534.9264 | 321 | 2883459.8818 | 2348547.2471
t7698 | 9594172.9883 | 8618545.7889 | 321 | 2883459.8818 | 2348547.2471
t7699 | 8869394.0159 | 7917562.6019 | 321 | 2883459.8818 | 2348547.2471
t7700 | 7841746.8407 | 6842323.856 | 321 | 2883459.8818 | 2348547.2471
t7701 | 7085453.2056 | 6062234.4355 | 321 | 2883459.8818 | 2348547.2471
t7702 | 6592818.9756 | 5569600.2055 | 321 | 2883459.8818 | 2348547.2471
t7703 | 5682915.2454 | 4612104.9046 | 321 | 2883459.8818 | 2348547.2471
t7704 | 5366155.5206 | 4342936.7505 | 321 | 2883459.8818 | 2348547.2471
t7705 | 5263593.301 | 4335557.6723 | 322 | 8734518.4725 | 8468337.3389
t7706 | 5440539.4938 | 4583891.2212 | 322 | 8734518.4725 | 8468337.3389
t7707 | 5639075.1292 | 4877609.998 | 322 | 8734518.4725 | 8468337.3389
t7708 | 6687114.5608 | 6282586.2098 | 322 | 8734518.4725 | 8468337.3389
t7709 | 7634704.532 | 7515725.6052 | 322 | 8734518.4725 | 8468337.3389
t7710 | 8301139.2724 | 8277343.487 | 322 | 8734518.4725 | 8468337.3389
t7711 | 9135016.5974 | 9111220.812 | 322 | 8734518.4725 | 8468337.3389
t7712 | 9947377.4574 | 9923581.672 | 322 | 8734518.4725 | 8468337.3389
t7713 | 10435119.6838 | 10529847.1676 | 322 | 8734518.4725 | 8468337.3389
t7714 | 10509329.6353 | 10734856.9023 | 322 | 8734518.4725 | 8468337.3389
t7715 | 10352254.1797 | 10670538.7879 | 322 | 8734518.4725 | 8468337.3389
t7716 | 9959134.9013 | 10164806.6685 | 322 | 8734518.4725 | 8468337.3389
t7717 | 9488420.786 | 9477203.0997 | 322 | 8734518.4725 | 8468337.3389
t7718 | 9313967.9011 | 9193320.4167 | 322 | 8734518.4725 | 8468337.3389
t7719 | 9470669.006 | 9270753.5946 | 322 | 8734518.4725 | 8468337.3389
t7720 | 10672278.3793 | 10505707.8818 | 322 | 8734518.4725 | 8468337.3389
t7721 | 12054806.8699 | 12031011.0845 | 322 | 8734518.4725 | 8468337.3389
t7722 | 11650807.2 | 11650807.2 | 322 | 8734518.4725 | 8468337.3389
t7723 | 10877122.4549 | 10853326.6695 | 322 | 8734518.4725 | 8468337.3389
t7724 | 10026991.337 | 9908012.4102 | 322 | 8734518.4725 | 8468337.3389
t7725 | 9160072.7511 | 8826931.7562 | 322 | 8734518.4725 | 8468337.3389
t7726 | 7168775.4996 | 6502493.5098 | 322 | 8734518.4725 | 8468337.3389
t7727 | 5945468.708 | 4898454.1526 | 322 | 8734518.4725 | 8468337.3389
t7728 | 4494663.7041 | 3114508.1537 | 322 | 8734518.4725 | 8468337.3389
t7729 | 3147265.3301 | 1433968.7849 | 323 | 5204789.0827 | 4676323.2564
t7730 | 2614022.6495 | 757951.3922 | 323 | 5204789.0827 | 4676323.2564
t7731 | 2723137.8922 | 914658.2056 | 323 | 5204789.0827 | 4676323.2564
t7732 | 4333451.3921 | 3072274.7685 | 323 | 5204789.0827 | 4676323.2564
t7733 | 6357942.8497 | 5715456.6453 | 323 | 5204789.0827 | 4676323.2564
t7734 | 7978200.749 | 7740242.8955 | 323 | 5204789.0827 | 4676323.2564
t7735 | 8864478.7222 | 8793091.3661 | 323 | 5204789.0827 | 4676323.2564
t7736 | 9395552.8907 | 9315829.3062 | 323 | 5204789.0827 | 4676323.2564
t7737 | 8790061.1715 | 8730039.0144 | 323 | 5204789.0827 | 4676323.2564
t7738 | 8809696.6169 | 9132223.0956 | 323 | 5204789.0827 | 4676323.2564
t7739 | 8678473.4399 | 9152412.4443 | 323 | 5204789.0827 | 4676323.2564
t7740 | 8179951.6229 | 8381073.3746 | 323 | 5204789.0827 | 4676323.2564
t7741 | 7638980.3461 | 7414659.4193 | 323 | 5204789.0827 | 4676323.2564
t7742 | 7239753.347 | 6613785.527 | 323 | 5204789.0827 | 4676323.2564
t7743 | 7270286.6248 | 6358467.7955 | 323 | 5204789.0827 | 4676323.2564
t7744 | 8561674.1736 | 7657434.3303 | 323 | 5204789.0827 | 4676323.2564
t7745 | 9260001.0356 | 8236782.2655 | 323 | 5204789.0827 | 4676323.2564
t7746 | 5072007.1303 | 2811407.522 | 323 | 5204789.0827 | 4676323.2564
t7747 | 0 | 0 | 323 | 5204789.0827 | 4676323.2564
t7748 | 0 | 0 | 323 | 5204789.0827 | 4676323.2564
t7749 | 0 | 0 | 323 | 5204789.0827 | 4676323.2564
t7750 | 0 | 0 | 323 | 5204789.0827 | 4676323.2564
t7751 | 0 | 0 | 323 | 5204789.0827 | 4676323.2564
t7752 | 0 | 0 | 323 | 5204789.0827 | 4676323.2564
t7753 | 0 | 0 | 324 | 0 | 0
t7754 | 0 | 0 | 324 | 0 | 0
t7755 | 0 | 0 | 324 | 0 | 0
t7756 | 0 | 0 | 324 | 0 | 0
t7757 | 0 | 0 | 324 | 0 | 0
t7758 | 0 | 0 | 324 | 0 | 0
t7759 | 0 | 0 | 324 | 0 | 0
t7760 | 0 | 0 | 324 | 0 | 0
t7761 | 0 | 0 | 324 | 0 | 0
t7762 | 0 | 0 | 324 | 0 | 0
t7763 | 0 | 0 | 324 | 0 | 0
t7764 | 0 | 0 | 324 | 0 | 0
t7765 | 0 | 0 | 324 | 0 | 0
t7766 | 0 | 0 | 324 | 0 | 0
t7767 | 0 | 0 | 324 | 0 | 0
t7768 | 0 | 0 | 324 | 0 | 0
t7769 | 0 | 0 | 324 | 0 | 0
t7770 | 0 | 0 | 324 | 0 | 0
t7771 | 0 | 0 | 324 | 0 | 0
t7772 | 0 | 0 | 324 | 0 | 0
t7773 | 0 | 0 | 324 | 0 | 0
t7774 | 0 | 0 | 324 | 0 | 0
t7775 | 0 | 0 | 324 | 0 | 0
t7776 | 0 | 0 | 324 | 0 | 0
t7777 | 0 | 0 | 325 | 789133.9727 | 505567.5306
t7778 | 0 | 0 | 325 | 789133.9727 | 505567.5306
t7779 | 0 | 0 | 325 | 789133.9727 | 505567.5306
t7780 | 0 | 0 | 325 | 789133.9727 | 505567.5306
t7781 | 0 | 0 | 325 | 789133.9727 | 505567.5306
t7782 | 0 | 0 | 325 | 789133.9727 | 505567.5306
t7783 | 0 | 0 | 325 | 789133.9727 | 505567.5306
t7784 | 0 | 0 | 325 | 789133.9727 | 505567.5306
t7785 | 0 | 0 | 325 | 789133.9727 | 505567.5306
t7786 | 0 | 0 | 325 | 789133.9727 | 505567.5306
t7787 | 0 | 0 | 325 | 789133.9727 | 505567.5306
t7788 | 0 | 0 | 325 | 789133.9727 | 505567.5306
t7789 | 0 | 0 | 325 | 789133.9727 | 505567.5306
t7790 | 0 | 0 | 325 | 789133.9727 | 505567.5306
t7791 | 0 | 0 | 325 | 789133.9727 | 505567.5306
t7792 | 4298050.7979 | 1490148.1265 | 325 | 789133.9727 | 505567.5306
t7793 | 9307437.4863 | 7855894.5799 | 325 | 789133.9727 | 505567.5306
t7794 | 5333727.0616 | 2787578.029 | 325 | 789133.9727 | 505567.5306
t7795 | 0 | 0 | 325 | 789133.9727 | 505567.5306
t7796 | 0 | 0 | 325 | 789133.9727 | 505567.5306
t7797 | 0 | 0 | 325 | 789133.9727 | 505567.5306
t7798 | 0 | 0 | 325 | 789133.9727 | 505567.5306
t7799 | 0 | 0 | 325 | 789133.9727 | 505567.5306
t7800 | 0 | 0 | 325 | 789133.9727 | 505567.5306
t7801 | 0 | 0 | 326 | 324908.794 | 24069.1068
t7802 | 0 | 0 | 326 | 324908.794 | 24069.1068
t7803 | 0 | 0 | 326 | 324908.794 | 24069.1068
t7804 | 1809242.7 | 0 | 326 | 324908.794 | 24069.1068
t7805 | 2766870.8156 | 577658.5633 | 326 | 324908.794 | 24069.1068
t7806 | 2481427.0685 | 0 | 326 | 324908.794 | 24069.1068
t7807 | 740270.4712 | 0 | 326 | 324908.794 | 24069.1068
t7808 | 0 | 0 | 326 | 324908.794 | 24069.1068
t7809 | 0 | 0 | 326 | 324908.794 | 24069.1068
t7810 | 0 | 0 | 326 | 324908.794 | 24069.1068
t7811 | 0 | 0 | 326 | 324908.794 | 24069.1068
t7812 | 0 | 0 | 326 | 324908.794 | 24069.1068
t7813 | 0 | 0 | 326 | 324908.794 | 24069.1068
t7814 | 0 | 0 | 326 | 324908.794 | 24069.1068
t7815 | 0 | 0 | 326 | 324908.794 | 24069.1068
t7816 | 0 | 0 | 326 | 324908.794 | 24069.1068
t7817 | 0 | 0 | 326 | 324908.794 | 24069.1068
t7818 | 0 | 0 | 326 | 324908.794 | 24069.1068
t7819 | 0 | 0 | 326 | 324908.794 | 24069.1068
t7820 | 0 | 0 | 326 | 324908.794 | 24069.1068
t7821 | 0 | 0 | 326 | 324908.794 | 24069.1068
t7822 | 0 | 0 | 326 | 324908.794 | 24069.1068
t7823 | 0 | 0 | 326 | 324908.794 | 24069.1068
t7824 | 0 | 0 | 326 | 324908.794 | 24069.1068
t7825 | 0 | 0 | 327 | 61634.7412 | 0
t7826 | 0 | 0 | 327 | 61634.7412 | 0
t7827 | 0 | 0 | 327 | 61634.7412 | 0
t7828 | 0 | 0 | 327 | 61634.7412 | 0
t7829 | 0 | 0 | 327 | 61634.7412 | 0
t7830 | 0 | 0 | 327 | 61634.7412 | 0
t7831 | 0 | 0 | 327 | 61634.7412 | 0
t7832 | 0 | 0 | 327 | 61634.7412 | 0
t7833 | 0 | 0 | 327 | 61634.7412 | 0
t7834 | 0 | 0 | 327 | 61634.7412 | 0
t7835 | 0 | 0 | 327 | 61634.7412 | 0
t7836 | 0 | 0 | 327 | 61634.7412 | 0
t7837 | 0 | 0 | 327 | 61634.7412 | 0
t7838 | 0 | 0 | 327 | 61634.7412 | 0
t7839 | 0 | 0 | 327 | 61634.7412 | 0
t7840 | 0 | 0 | 327 | 61634.7412 | 0
t7841 | 1479233.788 | 0 | 327 | 61634.7412 | 0
t7842 | 0 | 0 | 327 | 61634.7412 | 0
t7843 | 0 | 0 | 327 | 61634.7412 | 0
t7844 | 0 | 0 | 327 | 61634.7412 | 0
t7845 | 0 | 0 | 327 | 61634.7412 | 0
t7846 | 0 | 0 | 327 | 61634.7412 | 0
t7847 | 0 | 0 | 327 | 61634.7412 | 0
t7848 | 0 | 0 | 327 | 61634.7412 | 0
t7849 | 183918.1338 | 0 | 328 | 6285910.6222 | 6256109.9213
t7850 | 713852.2973 | 0 | 328 | 6285910.6222 | 6256109.9213
t7851 | 122054.7367 | 0 | 328 | 6285910.6222 | 6256109.9213
t7852 | 0 | 0 | 328 | 6285910.6222 | 6256109.9213
t7853 | 0 | 0 | 328 | 6285910.6222 | 6256109.9213
t7854 | 0 | 0 | 328 | 6285910.6222 | 6256109.9213
t7855 | 334150.2185 | 0 | 328 | 6285910.6222 | 6256109.9213
t7856 | 1183594.0342 | 0 | 328 | 6285910.6222 | 6256109.9213
t7857 | 3257677.1244 | 557535.6935 | 328 | 6285910.6222 | 6256109.9213
t7858 | 7164606.651 | 6609718.0421 | 328 | 6285910.6222 | 6256109.9213
t7859 | 7070240.5902 | 7853364.1718 | 328 | 6285910.6222 | 6256109.9213
t7860 | 7075197.5643 | 8849099.7572 | 328 | 6285910.6222 | 6256109.9213
t7861 | 9223646.0543 | 11292800.8725 | 328 | 6285910.6222 | 6256109.9213
t7862 | 10475523.6974 | 11341258.8812 | 328 | 6285910.6222 | 6256109.9213
t7863 | 11062213.4185 | 11242574.9152 | 328 | 6285910.6222 | 6256109.9213
t7864 | 11821738.3925 | 11821738.3925 | 328 | 6285910.6222 | 6256109.9213
t7865 | 12452501.5675 | 12452501.5675 | 328 | 6285910.6222 | 6256109.9213
t7866 | 11849730.2297 | 11778342.8736 | 328 | 6285910.6222 | 6256109.9213
t7867 | 11029447.4845 | 10910468.5577 | 328 | 6285910.6222 | 6256109.9213
t7868 | 10282794.382 | 10163815.4552 | 328 | 6285910.6222 | 6256109.9213
t7869 | 9718319.3445 | 9599340.4177 | 328 | 6285910.6222 | 6256109.9213
t7870 | 9146599.7421 | 9051416.6007 | 328 | 6285910.6222 | 6256109.9213
t7871 | 8562284.6048 | 8514693.0341 | 328 | 6285910.6222 | 6256109.9213
t7872 | 8131764.6649 | 8107968.8795 | 328 | 6285910.6222 | 6256109.9213
t7873 | 7862771.515 | 7862771.515 | 329 | 7505914.6746 | 7299946.7818
t7874 | 7667034.6175 | 7667034.6175 | 329 | 7505914.6746 | 7299946.7818
t7875 | 7613675.0325 | 7613675.0325 | 329 | 7505914.6746 | 7299946.7818
t7876 | 7691448.285 | 7691448.285 | 329 | 7505914.6746 | 7299946.7818
t7877 | 7856921.555 | 7856921.555 | 329 | 7505914.6746 | 7299946.7818
t7878 | 8392017.34 | 8392017.34 | 329 | 7505914.6746 | 7299946.7818
t7879 | 9225321.01 | 9225321.01 | 329 | 7505914.6746 | 7299946.7818
t7880 | 9878048.5765 | 9898661.319 | 329 | 7505914.6746 | 7299946.7818
t7881 | 9766375.76 | 10400217.591 | 329 | 7505914.6746 | 7299946.7818
t7882 | 9350242.8304 | 10623079.6781 | 329 | 7505914.6746 | 7299946.7818
t7883 | 8550104.3061 | 10443293.5707 | 329 | 7505914.6746 | 7299946.7818
t7884 | 7704323.9275 | 9681478.6472 | 329 | 7505914.6746 | 7299946.7818
t7885 | 7181826.7718 | 8469513.4463 | 329 | 7505914.6746 | 7299946.7818
t7886 | 6703564.6388 | 6724928.064 | 329 | 7505914.6746 | 7299946.7818
t7887 | 6144767.9408 | 5088505.8418 | 329 | 7505914.6746 | 7299946.7818
t7888 | 6518863.6284 | 4972137.5805 | 329 | 7505914.6746 | 7299946.7818
t7889 | 7693737.9214 | 6265990.8003 | 329 | 7505914.6746 | 7299946.7818
t7890 | 7131370.4211 | 5632235.944 | 329 | 7505914.6746 | 7299946.7818
t7891 | 6789736.1318 | 5457172.1521 | 329 | 7505914.6746 | 7299946.7818
t7892 | 6809263.4702 | 5690861.5587 | 329 | 7505914.6746 | 7299946.7818
t7893 | 6282437.6829 | 5211627.3421 | 329 | 7505914.6746 | 7299946.7818
t7894 | 6203421.0555 | 5156406.5001 | 329 | 7505914.6746 | 7299946.7818
t7895 | 5672368.8483 | 4696741.6489 | 329 | 7505914.6746 | 7299946.7818
t7896 | 5452308.9233 | 4476681.7239 | 329 | 7505914.6746 | 7299946.7818
t7897 | 4609832.7723 | 3396247.7194 | 330 | 6335201.7706 | 5455375.6445
t7898 | 3931349.0814 | 2503601.9603 | 330 | 6335201.7706 | 5455375.6445
t7899 | 4178146.7116 | 2797991.1612 | 330 | 6335201.7706 | 5455375.6445
t7900 | 4311775.3501 | 3169577.6533 | 330 | 6335201.7706 | 5455375.6445
t7901 | 5313604.4762 | 4433160.4182 | 330 | 6335201.7706 | 5455375.6445
t7902 | 6433829.4948 | 5815139.0757 | 330 | 6335201.7706 | 5455375.6445
t7903 | 7812693.7884 | 7431961.2228 | 330 | 6335201.7706 | 5455375.6445
t7904 | 8949457.2665 | 8711499.413 | 330 | 6335201.7706 | 5455375.6445
t7905 | 9279457.9753 | 9136227.6056 | 330 | 6335201.7706 | 5455375.6445
t7906 | 8842933.4651 | 8684545.1236 | 330 | 6335201.7706 | 5455375.6445
t7907 | 8230000.313 | 8176190.1691 | 330 | 6335201.7706 | 5455375.6445
t7908 | 6978712.111 | 6751509.7264 | 330 | 6335201.7706 | 5455375.6445
t7909 | 5337166.2395 | 4651477.8474 | 330 | 6335201.7706 | 5455375.6445
t7910 | 4306368.4561 | 2994564.7316 | 330 | 6335201.7706 | 5455375.6445
t7911 | 4514587.1032 | 2796438.9574 | 330 | 6335201.7706 | 5455375.6445
t7912 | 6789325.9561 | 5290191.479 | 330 | 6335201.7706 | 5455375.6445
t7913 | 9988089.1316 | 9202828.215 | 330 | 6335201.7706 | 5455375.6445
t7914 | 10937261.2685 | 10580324.4882 | 330 | 6335201.7706 | 5455375.6445
t7915 | 10191598.3535 | 9834661.5732 | 330 | 6335201.7706 | 5455375.6445
t7916 | 8540955.5046 | 7874673.5148 | 330 | 6335201.7706 | 5455375.6445
t7917 | 5981065.0596 | 4719888.436 | 330 | 6335201.7706 | 5455375.6445
t7918 | 3737203.0924 | 1976314.9765 | 330 | 6335201.7706 | 5455375.6445
t7919 | 2000487.5559 | 0 | 330 | 6335201.7706 | 5455375.6445
t7920 | 848941.9673 | 0 | 330 | 6335201.7706 | 5455375.6445
t7921 | 0 | 0 | 331 | 0 | 0
t7922 | 0 | 0 | 331 | 0 | 0
t7923 | 0 | 0 | 331 | 0 | 0
t7924 | 0 | 0 | 331 | 0 | 0
t7925 | 0 | 0 | 331 | 0 | 0
t7926 | 0 | 0 | 331 | 0 | 0
t7927 | 0 | 0 | 331 | 0 | 0
t7928 | 0 | 0 | 331 | 0 | 0
t7929 | 0 | 0 | 331 | 0 | 0
t7930 | 0 | 0 | 331 | 0 | 0
t7931 | 0 | 0 | 331 | 0 | 0
t7932 | 0 | 0 | 331 | 0 | 0
t7933 | 0 | 0 | 331 | 0 | 0
t7934 | 0 | 0 | 331 | 0 | 0
t7935 | 0 | 0 | 331 | 0 | 0
t7936 | 0 | 0 | 331 | 0 | 0
t7937 | 0 | 0 | 331 | 0 | 0
t7938 | 0 | 0 | 331 | 0 | 0
t7939 | 0 | 0 | 331 | 0 | 0
t7940 | 0 | 0 | 331 | 0 | 0
t7941 | 0 | 0 | 331 | 0 | 0
t7942 | 0 | 0 | 331 | 0 | 0
t7943 | 0 | 0 | 331 | 0 | 0
t7944 | 0 | 0 | 331 | 0 | 0
t7945 | 0 | 0 | 332 | 3006095.7637 | 2583720.5737
t7946 | 0 | 0 | 332 | 3006095.7637 | 2583720.5737
t7947 | 0 | 0 | 332 | 3006095.7637 | 2583720.5737
t7948 | 0 | 0 | 332 | 3006095.7637 | 2583720.5737
t7949 | 0 | 0 | 332 | 3006095.7637 | 2583720.5737
t7950 | 0 | 0 | 332 | 3006095.7637 | 2583720.5737
t7951 | 0 | 0 | 332 | 3006095.7637 | 2583720.5737
t7952 | 0 | 0 | 332 | 3006095.7637 | 2583720.5737
t7953 | 0 | 0 | 332 | 3006095.7637 | 2583720.5737
t7954 | 0 | 0 | 332 | 3006095.7637 | 2583720.5737
t7955 | 0 | 0 | 332 | 3006095.7637 | 2583720.5737
t7956 | 0 | 0 | 332 | 3006095.7637 | 2583720.5737
t7957 | 0 | 0 | 332 | 3006095.7637 | 2583720.5737
t7958 | 0 | 0 | 332 | 3006095.7637 | 2583720.5737
t7959 | 0 | 0 | 332 | 3006095.7637 | 2583720.5737
t7960 | 5160326.3439 | 2566585.7406 | 332 | 3006095.7637 | 2583720.5737
t7961 | 10275355.1823 | 9061770.1294 | 332 | 3006095.7637 | 2583720.5737
t7962 | 11061882.9567 | 10300417.8255 | 332 | 3006095.7637 | 2583720.5737
t7963 | 10402401.9844 | 9688528.4239 | 332 | 3006095.7637 | 2583720.5737
t7964 | 9056272.4237 | 8175828.3657 | 332 | 3006095.7637 | 2583720.5737
t7965 | 7186049.3048 | 5972464.2519 | 332 | 3006095.7637 | 2583720.5737
t7966 | 6534556.9277 | 5416155.0162 | 332 | 3006095.7637 | 2583720.5737
t7967 | 6329152.9261 | 5424913.0828 | 332 | 3006095.7637 | 2583720.5737
t7968 | 6140300.2793 | 5402630.9335 | 332 | 3006095.7637 | 2583720.5737
t7969 | 6110061.8272 | 5467575.6228 | 333 | 9658442.5575 | 9380292.9146
t7970 | 5712676.5493 | 4975007.2035 | 333 | 9658442.5575 | 9380292.9146
t7971 | 5182575.331 | 4254539.7023 | 333 | 9658442.5575 | 9380292.9146
t7972 | 5434003.3809 | 4482171.9669 | 333 | 9658442.5575 | 9380292.9146
t7973 | 6451964.9963 | 5595316.7237 | 333 | 9658442.5575 | 9380292.9146
t7974 | 8556772.5367 | 7795307.4055 | 333 | 9658442.5575 | 9380292.9146
t7975 | 10022899.7413 | 9166251.4687 | 333 | 9658442.5575 | 9380292.9146
t7976 | 9307715.7372 | 8070334.8989 | 333 | 9658442.5575 | 9380292.9146
t7977 | 7647884.7597 | 6185124.167 | 333 | 9658442.5575 | 9380292.9146
t7978 | 7962405.3897 | 7045580.8875 | 333 | 9658442.5575 | 9380292.9146
t7979 | 9445451.6432 | 9213096.0729 | 333 | 9658442.5575 | 9380292.9146
t7980 | 11015111.416 | 11504509.9773 | 333 | 9658442.5575 | 9380292.9146
t7981 | 11676606.7195 | 12714367.1715 | 333 | 9658442.5575 | 9380292.9146
t7982 | 11493644.2944 | 12653111.0585 | 333 | 9658442.5575 | 9380292.9146
t7983 | 12083644.8059 | 12495899.6554 | 333 | 9658442.5575 | 9380292.9146
t7984 | 13104183.2799 | 13080387.4945 | 333 | 9658442.5575 | 9380292.9146
t7985 | 13878249.7199 | 13854453.9345 | 333 | 9658442.5575 | 9380292.9146
t7986 | 13380348.0499 | 13356552.2645 | 333 | 9658442.5575 | 9380292.9146
t7987 | 12677898.4725 | 12677898.4725 | 333 | 9658442.5575 | 9380292.9146
t7988 | 11853282.175 | 11853282.175 | 333 | 9658442.5575 | 9380292.9146
t7989 | 11075785.4 | 11075785.4 | 333 | 9658442.5575 | 9380292.9146
t7990 | 10148953.725 | 10148953.725 | 333 | 9658442.5575 | 9380292.9146
t7991 | 9181915.1574 | 9158119.372 | 333 | 9658442.5575 | 9380292.9146
t7992 | 8398586.2721 | 8303403.1307 | 333 | 9658442.5575 | 9380292.9146
t7993 | 7661132.169 | 7423174.3155 | 334 | 2633356.93 | 1900713.196
t7994 | 7050698.3158 | 6646169.9648 | 334 | 2633356.93 | 1900713.196
t7995 | 6067027.4568 | 5329358.111 | 334 | 2633356.93 | 1900713.196
t7996 | 5290298.5154 | 4219488.1746 | 334 | 2633356.93 | 1900713.196
t7997 | 4760722.1187 | 3285383.4269 | 334 | 2633356.93 | 1900713.196
t7998 | 4661037.606 | 2567008.4951 | 334 | 2633356.93 | 1900713.196
t7999 | 4454722.4432 | 1718207.1279 | 334 | 2633356.93 | 1900713.196
t8000 | 3794105.1592 | 700653.0636 | 334 | 2633356.93 | 1900713.196
t8001 | 4647869.7951 | 2314515.8581 | 334 | 2633356.93 | 1900713.196
t8002 | 7151720.8787 | 6241108.3897 | 334 | 2633356.93 | 1900713.196
t8003 | 5575884.2746 | 4819713.2817 | 334 | 2633356.93 | 1900713.196
t8004 | 2085347.5887 | 352336.4963 | 334 | 2633356.93 | 1900713.196
t8005 | 0 | 0 | 334 | 2633356.93 | 1900713.196
t8006 | 0 | 0 | 334 | 2633356.93 | 1900713.196
t8007 | 0 | 0 | 334 | 2633356.93 | 1900713.196
t8008 | 0 | 0 | 334 | 2633356.93 | 1900713.196
t8009 | 0 | 0 | 334 | 2633356.93 | 1900713.196
t8010 | 0 | 0 | 334 | 2633356.93 | 1900713.196
t8011 | 0 | 0 | 334 | 2633356.93 | 1900713.196
t8012 | 0 | 0 | 334 | 2633356.93 | 1900713.196
t8013 | 0 | 0 | 334 | 2633356.93 | 1900713.196
t8014 | 0 | 0 | 334 | 2633356.93 | 1900713.196
t8015 | 0 | 0 | 334 | 2633356.93 | 1900713.196
t8016 | 0 | 0 | 334 | 2633356.93 | 1900713.196
t8017 | 0 | 0 | 335 | 0 | 0
t8018 | 0 | 0 | 335 | 0 | 0
t8019 | 0 | 0 | 335 | 0 | 0
t8020 | 0 | 0 | 335 | 0 | 0
t8021 | 0 | 0 | 335 | 0 | 0
t8022 | 0 | 0 | 335 | 0 | 0
t8023 | 0 | 0 | 335 | 0 | 0
t8024 | 0 | 0 | 335 | 0 | 0
t8025 | 0 | 0 | 335 | 0 | 0
t8026 | 0 | 0 | 335 | 0 | 0
t8027 | 0 | 0 | 335 | 0 | 0
t8028 | 0 | 0 | 335 | 0 | 0
t8029 | 0 | 0 | 335 | 0 | 0
t8030 | 0 | 0 | 335 | 0 | 0
t8031 | 0 | 0 | 335 | 0 | 0
t8032 | 0 | 0 | 335 | 0 | 0
t8033 | 0 | 0 | 335 | 0 | 0
t8034 | 0 | 0 | 335 | 0 | 0
t8035 | 0 | 0 | 335 | 0 | 0
t8036 | 0 | 0 | 335 | 0 | 0
t8037 | 0 | 0 | 335 | 0 | 0
t8038 | 0 | 0 | 335 | 0 | 0
t8039 | 0 | 0 | 335 | 0 | 0
t8040 | 0 | 0 | 335 | 0 | 0
t8041 | 0 | 0 | 336 | 322024.209 | 6384.2263
t8042 | 0 | 0 | 336 | 322024.209 | 6384.2263
t8043 | 0 | 0 | 336 | 322024.209 | 6384.2263
t8044 | 0 | 0 | 336 | 322024.209 | 6384.2263
t8045 | 0 | 0 | 336 | 322024.209 | 6384.2263
t8046 | 0 | 0 | 336 | 322024.209 | 6384.2263
t8047 | 0 | 0 | 336 | 322024.209 | 6384.2263
t8048 | 0 | 0 | 336 | 322024.209 | 6384.2263
t8049 | 0 | 0 | 336 | 322024.209 | 6384.2263
t8050 | 0 | 0 | 336 | 322024.209 | 6384.2263
t8051 | 0 | 0 | 336 | 322024.209 | 6384.2263
t8052 | 0 | 0 | 336 | 322024.209 | 6384.2263
t8053 | 0 | 0 | 336 | 322024.209 | 6384.2263
t8054 | 0 | 0 | 336 | 322024.209 | 6384.2263
t8055 | 2127977.3967 | 0 | 336 | 322024.209 | 6384.2263
t8056 | 2308077.2873 | 0 | 336 | 322024.209 | 6384.2263
t8057 | 3080103.0299 | 153221.4318 | 336 | 322024.209 | 6384.2263
t8058 | 212423.3014 | 0 | 336 | 322024.209 | 6384.2263
t8059 | 0 | 0 | 336 | 322024.209 | 6384.2263
t8060 | 0 | 0 | 336 | 322024.209 | 6384.2263
t8061 | 0 | 0 | 336 | 322024.209 | 6384.2263
t8062 | 0 | 0 | 336 | 322024.209 | 6384.2263
t8063 | 0 | 0 | 336 | 322024.209 | 6384.2263
t8064 | 0 | 0 | 336 | 322024.209 | 6384.2263
t8065 | 785436.3898 | 0 | 337 | 6370608.6654 | 5646408.3281
t8066 | 1867857.1238 | 0 | 337 | 6370608.6654 | 5646408.3281
t8067 | 1399122.0037 | 0 | 337 | 6370608.6654 | 5646408.3281
t8068 | 1397355.1786 | 0 | 337 | 6370608.6654 | 5646408.3281
t8069 | 1720635.9815 | 0 | 337 | 6370608.6654 | 5646408.3281
t8070 | 3755957.638 | 2137844.2342 | 337 | 6370608.6654 | 5646408.3281
t8071 | 5316892.4271 | 4055715.8035 | 337 | 6370608.6654 | 5646408.3281
t8072 | 6952443.2008 | 5976816.0014 | 337 | 6370608.6654 | 5646408.3281
t8073 | 8162667.0588 | 7741767.836 | 337 | 6370608.6654 | 5646408.3281
t8074 | 9055346.949 | 9439711.6551 | 337 | 6370608.6654 | 5646408.3281
t8075 | 9480528.9774 | 10401736.3029 | 337 | 6370608.6654 | 5646408.3281
t8076 | 9275318.7086 | 10424479.1015 | 337 | 6370608.6654 | 5646408.3281
t8077 | 9409690.4883 | 10364999.9704 | 337 | 6370608.6654 | 5646408.3281
t8078 | 9914668.5742 | 10526684.7627 | 337 | 6370608.6654 | 5646408.3281
t8079 | 9890326.5655 | 9951709.1354 | 337 | 6370608.6654 | 5646408.3281
t8080 | 10550055.944 | 10312098.0905 | 337 | 6370608.6654 | 5646408.3281
t8081 | 10562444.9251 | 10015141.8621 | 337 | 6370608.6654 | 5646408.3281
t8082 | 8768236.4229 | 7697426.0821 | 337 | 6370608.6654 | 5646408.3281
t8083 | 7022281.9914 | 5594534.8703 | 337 | 6370608.6654 | 5646408.3281
t8084 | 6183064.8561 | 4683930.379 | 337 | 6370608.6654 | 5646408.3281
t8085 | 5911124.1566 | 4530968.6062 | 337 | 6370608.6654 | 5646408.3281
t8086 | 5535820.9392 | 4179461.1742 | 337 | 6370608.6654 | 5646408.3281
t8087 | 5152162.2568 | 3819598.2771 | 337 | 6370608.6654 | 5646408.3281
t8088 | 4825169.2125 | 3659175.7303 | 337 | 6370608.6654 | 5646408.3281
t8089 | 5551283.3112 | 4670839.2532 | 338 | 6498038.8706 | 5519499.6628
t8090 | 6481584.2676 | 5934281.2046 | 338 | 6498038.8706 | 5519499.6628
t8091 | 7359000.1938 | 7073450.7696 | 338 | 6498038.8706 | 5519499.6628
t8092 | 8111455.6545 | 7992476.7277 | 338 | 6498038.8706 | 5519499.6628
t8093 | 8805483.3773 | 8757891.8066 | 338 | 6498038.8706 | 5519499.6628
t8094 | 10576163.0324 | 10552367.247 | 338 | 6498038.8706 | 5519499.6628
t8095 | 12769052.9125 | 12769052.9125 | 338 | 6498038.8706 | 5519499.6628
t8096 | 13272016.88 | 13272016.88 | 338 | 6498038.8706 | 5519499.6628
t8097 | 13237315.8733 | 13381605.0706 | 338 | 6498038.8706 | 5519499.6628
t8098 | 12629439.0616 | 13028204.4969 | 338 | 6498038.8706 | 5519499.6628
t8099 | 10924124.6381 | 11094327.2761 | 338 | 6498038.8706 | 5519499.6628
t8100 | 7049352.3704 | 6151472.0529 | 338 | 6498038.8706 | 5519499.6628
t8101 | 3433235.1282 | 1162021.0037 | 338 | 6498038.8706 | 5519499.6628
t8102 | 612319.9852 | 0 | 338 | 6498038.8706 | 5519499.6628
t8103 | 0 | 0 | 338 | 6498038.8706 | 5519499.6628
t8104 | 0 | 0 | 338 | 6498038.8706 | 5519499.6628
t8105 | 3659279.6456 | 304073.9111 | 338 | 6498038.8706 | 5519499.6628
t8106 | 3686345.6789 | 521506.2272 | 338 | 6498038.8706 | 5519499.6628
t8107 | 3192631.6243 | 122975.314 | 338 | 6498038.8706 | 5519499.6628
t8108 | 3689212.0887 | 1047879.9147 | 338 | 6498038.8706 | 5519499.6628
t8109 | 5142753.6015 | 3167703.4174 | 338 | 6498038.8706 | 5519499.6628
t8110 | 5465721.5509 | 3918995.503 | 338 | 6498038.8706 | 5519499.6628
t8111 | 5396135.9591 | 4015980.4087 | 338 | 6498038.8706 | 5519499.6628
t8112 | 4909026.0591 | 3528870.5087 | 338 | 6498038.8706 | 5519499.6628
t8113 | 4232415.6491 | 2852260.0987 | 339 | 8168116.62 | 7334829.5907
t8114 | 4102535.2491 | 2722379.6987 | 339 | 8168116.62 | 7334829.5907
t8115 | 4543430.5843 | 3210866.6046 | 339 | 8168116.62 | 7334829.5907
t8116 | 4497647.5116 | 3117491.9612 | 339 | 8168116.62 | 7334829.5907
t8117 | 5370524.2168 | 4037960.2371 | 339 | 8168116.62 | 7334829.5907
t8118 | 7697030.5128 | 6602424.3867 | 339 | 8168116.62 | 7334829.5907
t8119 | 10168092.5939 | 9335240.1066 | 339 | 8168116.62 | 7334829.5907
t8120 | 11467601.2775 | 10896502.4291 | 339 | 8168116.62 | 7334829.5907
t8121 | 12122959.2566 | 11818767.2326 | 339 | 8168116.62 | 7334829.5907
t8122 | 12863723.6662 | 12856144.6803 | 339 | 8168116.62 | 7334829.5907
t8123 | 12041050.5468 | 11906913.6483 | 339 | 8168116.62 | 7334829.5907
t8124 | 11591157.0029 | 11292419.7497 | 339 | 8168116.62 | 7334829.5907
t8125 | 10710300.9407 | 10158146.2771 | 339 | 8168116.62 | 7334829.5907
t8126 | 10200310.633 | 9365032.3454 | 339 | 8168116.62 | 7334829.5907
t8127 | 9827749.7631 | 8804530.993 | 339 | 8168116.62 | 7334829.5907
t8128 | 10646120.3932 | 9646697.4085 | 339 | 8168116.62 | 7334829.5907
t8129 | 11354486.4013 | 10497838.1287 | 339 | 8168116.62 | 7334829.5907
t8130 | 10633390.8785 | 9705355.2498 | 339 | 8168116.62 | 7334829.5907
t8131 | 9736004.8008 | 8760377.6014 | 339 | 8168116.62 | 7334829.5907
t8132 | 9075109.5835 | 8147073.9548 | 339 | 8168116.62 | 7334829.5907
t8133 | 8066910.8031 | 7043692.033 | 339 | 8168116.62 | 7334829.5907
t8134 | 5066275.0372 | 3257795.3506 | 339 | 8168116.62 | 7334829.5907
t8135 | 19971.5769 | 0 | 339 | 8168116.62 | 7334829.5907
t8136 | 0 | 0 | 339 | 8168116.62 | 7334829.5907
t8137 | 0 | 0 | 340 | 113400.3942 | 3957.2101
t8138 | 0 | 0 | 340 | 113400.3942 | 3957.2101
t8139 | 0 | 0 | 340 | 113400.3942 | 3957.2101
t8140 | 0 | 0 | 340 | 113400.3942 | 3957.2101
t8141 | 0 | 0 | 340 | 113400.3942 | 3957.2101
t8142 | 0 | 0 | 340 | 113400.3942 | 3957.2101
t8143 | 0 | 0 | 340 | 113400.3942 | 3957.2101
t8144 | 0 | 0 | 340 | 113400.3942 | 3957.2101
t8145 | 0 | 0 | 340 | 113400.3942 | 3957.2101
t8146 | 2721609.4619 | 94973.0423 | 340 | 113400.3942 | 3957.2101
t8147 | 0 | 0 | 340 | 113400.3942 | 3957.2101
t8148 | 0 | 0 | 340 | 113400.3942 | 3957.2101
t8149 | 0 | 0 | 340 | 113400.3942 | 3957.2101
t8150 | 0 | 0 | 340 | 113400.3942 | 3957.2101
t8151 | 0 | 0 | 340 | 113400.3942 | 3957.2101
t8152 | 0 | 0 | 340 | 113400.3942 | 3957.2101
t8153 | 0 | 0 | 340 | 113400.3942 | 3957.2101
t8154 | 0 | 0 | 340 | 113400.3942 | 3957.2101
t8155 | 0 | 0 | 340 | 113400.3942 | 3957.2101
t8156 | 0 | 0 | 340 | 113400.3942 | 3957.2101
t8157 | 0 | 0 | 340 | 113400.3942 | 3957.2101
t8158 | 0 | 0 | 340 | 113400.3942 | 3957.2101
t8159 | 0 | 0 | 340 | 113400.3942 | 3957.2101
t8160 | 0 | 0 | 340 | 113400.3942 | 3957.2101
t8161 | 0 | 0 | 341 | 89783.1614 | 0
t8162 | 0 | 0 | 341 | 89783.1614 | 0
t8163 | 0 | 0 | 341 | 89783.1614 | 0
t8164 | 0 | 0 | 341 | 89783.1614 | 0
t8165 | 0 | 0 | 341 | 89783.1614 | 0
t8166 | 0 | 0 | 341 | 89783.1614 | 0
t8167 | 0 | 0 | 341 | 89783.1614 | 0
t8168 | 0 | 0 | 341 | 89783.1614 | 0
t8169 | 0 | 0 | 341 | 89783.1614 | 0
t8170 | 0 | 0 | 341 | 89783.1614 | 0
t8171 | 0 | 0 | 341 | 89783.1614 | 0
t8172 | 0 | 0 | 341 | 89783.1614 | 0
t8173 | 0 | 0 | 341 | 89783.1614 | 0
t8174 | 0 | 0 | 341 | 89783.1614 | 0
t8175 | 0 | 0 | 341 | 89783.1614 | 0
t8176 | 0 | 0 | 341 | 89783.1614 | 0
t8177 | 0 | 0 | 341 | 89783.1614 | 0
t8178 | 0 | 0 | 341 | 89783.1614 | 0
t8179 | 0 | 0 | 341 | 89783.1614 | 0
t8180 | 0 | 0 | 341 | 89783.1614 | 0
t8181 | 0 | 0 | 341 | 89783.1614 | 0
t8182 | 823884.8669 | 0 | 341 | 89783.1614 | 0
t8183 | 1330911.0058 | 0 | 341 | 89783.1614 | 0
t8184 | 0 | 0 | 341 | 89783.1614 | 0
t8185 | 0 | 0 | 342 | 2728360.8336 | 1746292.1597
t8186 | 0 | 0 | 342 | 2728360.8336 | 1746292.1597
t8187 | 0 | 0 | 342 | 2728360.8336 | 1746292.1597
t8188 | 0 | 0 | 342 | 2728360.8336 | 1746292.1597
t8189 | 0 | 0 | 342 | 2728360.8336 | 1746292.1597
t8190 | 1280017.7591 | 0 | 342 | 2728360.8336 | 1746292.1597
t8191 | 4629233.234 | 2059288.4161 | 342 | 2728360.8336 | 1746292.1597
t8192 | 6372527.5831 | 4183315.3308 | 342 | 2728360.8336 | 1746292.1597
t8193 | 7480555.1892 | 5764832.8436 | 342 | 2728360.8336 | 1746292.1597
t8194 | 10253274.6799 | 9643979.3169 | 342 | 2728360.8336 | 1746292.1597
t8195 | 9325858.6797 | 8579699.0329 | 342 | 2728360.8336 | 1746292.1597
t8196 | 6377097.7589 | 4901149.3371 | 342 | 2728360.8336 | 1746292.1597
t8197 | 3125942.2157 | 677549.6375 | 342 | 2728360.8336 | 1746292.1597
t8198 | 11736.031 | 0 | 342 | 2728360.8336 | 1746292.1597
t8199 | 0 | 0 | 342 | 2728360.8336 | 1746292.1597
t8200 | 3483892.9622 | 509419.7934 | 342 | 2728360.8336 | 1746292.1597
t8201 | 6083986.8925 | 3751999.9281 | 342 | 2728360.8336 | 1746292.1597
t8202 | 4528701.9409 | 1839778.1963 | 342 | 2728360.8336 | 1746292.1597
t8203 | 2373811.6241 | 0 | 342 | 2728360.8336 | 1746292.1597
t8204 | 154023.4563 | 0 | 342 | 2728360.8336 | 1746292.1597
t8205 | 0 | 0 | 342 | 2728360.8336 | 1746292.1597
t8206 | 0 | 0 | 342 | 2728360.8336 | 1746292.1597
t8207 | 0 | 0 | 342 | 2728360.8336 | 1746292.1597
t8208 | 0 | 0 | 342 | 2728360.8336 | 1746292.1597
t8209 | 0 | 0 | 343 | 0 | 0
t8210 | 0 | 0 | 343 | 0 | 0
t8211 | 0 | 0 | 343 | 0 | 0
t8212 | 0 | 0 | 343 | 0 | 0
t8213 | 0 | 0 | 343 | 0 | 0
t8214 | 0 | 0 | 343 | 0 | 0
t8215 | 0 | 0 | 343 | 0 | 0
t8216 | 0 | 0 | 343 | 0 | 0
t8217 | 0 | 0 | 343 | 0 | 0
t8218 | 0 | 0 | 343 | 0 | 0
t8219 | 0 | 0 | 343 | 0 | 0
t8220 | 0 | 0 | 343 | 0 | 0
t8221 | 0 | 0 | 343 | 0 | 0
t8222 | 0 | 0 | 343 | 0 | 0
t8223 | 0 | 0 | 343 | 0 | 0
t8224 | 0 | 0 | 343 | 0 | 0
t8225 | 0 | 0 | 343 | 0 | 0
t8226 | 0 | 0 | 343 | 0 | 0
t8227 | 0 | 0 | 343 | 0 | 0
t8228 | 0 | 0 | 343 | 0 | 0
t8229 | 0 | 0 | 343 | 0 | 0
t8230 | 0 | 0 | 343 | 0 | 0
t8231 | 0 | 0 | 343 | 0 | 0
t8232 | 0 | 0 | 343 | 0 | 0
t8233 | 0 | 0 | 344 | 6163541.6299 | 5644214.4859
t8234 | 0 | 0 | 344 | 6163541.6299 | 5644214.4859
t8235 | 0 | 0 | 344 | 6163541.6299 | 5644214.4859
t8236 | 0 | 0 | 344 | 6163541.6299 | 5644214.4859
t8237 | 0 | 0 | 344 | 6163541.6299 | 5644214.4859
t8238 | 0 | 0 | 344 | 6163541.6299 | 5644214.4859
t8239 | 3176938.8364 | 1178092.8669 | 344 | 6163541.6299 | 5644214.4859
t8240 | 5673451.2789 | 4245704.1578 | 344 | 6163541.6299 | 5644214.4859
t8241 | 7525448.0944 | 6541484.6665 | 344 | 6163541.6299 | 5644214.4859
t8242 | 9658708.2414 | 9507898.8859 | 344 | 6163541.6299 | 5644214.4859
t8243 | 9575739.2678 | 9610444.5945 | 344 | 6163541.6299 | 5644214.4859
t8244 | 9540792.6051 | 9539425.6325 | 344 | 6163541.6299 | 5644214.4859
t8245 | 9455703.0985 | 9409927.598 | 344 | 6163541.6299 | 5644214.4859
t8246 | 9155517.1162 | 8934077.6472 | 344 | 6163541.6299 | 5644214.4859
t8247 | 8960414.3125 | 8287766.2369 | 344 | 6163541.6299 | 5644214.4859
t8248 | 9251998.1388 | 8395349.8662 | 344 | 6163541.6299 | 5644214.4859
t8249 | 10084936.7339 | 9252084.2466 | 344 | 6163541.6299 | 5644214.4859
t8250 | 9824677.6864 | 8991825.1991 | 344 | 6163541.6299 | 5644214.4859
t8251 | 9192306.8815 | 8383250.1796 | 344 | 6163541.6299 | 5644214.4859
t8252 | 8554854.1866 | 7769593.27 | 344 | 6163541.6299 | 5644214.4859
t8253 | 8332387.0297 | 7689900.8253 | 344 | 6163541.6299 | 5644214.4859
t8254 | 7829542.1025 | 7258443.2541 | 344 | 6163541.6299 | 5644214.4859
t8255 | 6746554.6945 | 6056476.9194 | 344 | 6163541.6299 | 5644214.4859
t8256 | 5385028.8133 | 4409401.6139 | 344 | 6163541.6299 | 5644214.4859
t8257 | 3748764.6714 | 2321017.5503 | 345 | 7921442.8468 | 7257140.7683
t8258 | 1745980.8187 | 0 | 345 | 7921442.8468 | 7257140.7683
t8259 | 0 | 0 | 345 | 7921442.8468 | 7257140.7683
t8260 | 0 | 0 | 345 | 7921442.8468 | 7257140.7683
t8261 | 0 | 0 | 345 | 7921442.8468 | 7257140.7683
t8262 | 0 | 0 | 345 | 7921442.8468 | 7257140.7683
t8263 | 2956859.9337 | 0 | 345 | 7921442.8468 | 7257140.7683
t8264 | 7142632.5736 | 5072399.2481 | 345 | 7921442.8468 | 7257140.7683
t8265 | 10090025.0677 | 8971623.1562 | 345 | 7921442.8468 | 7257140.7683
t8266 | 12340192.7045 | 11963400.4244 | 345 | 7921442.8468 | 7257140.7683
t8267 | 12895605.3975 | 12849528.312 | 345 | 7921442.8468 | 7257140.7683
t8268 | 12526491.3256 | 12655622.5511 | 345 | 7921442.8468 | 7257140.7683
t8269 | 11895093.7072 | 11810062.8646 | 345 | 7921442.8468 | 7257140.7683
t8270 | 11147871.1427 | 10589806.0509 | 345 | 7921442.8468 | 7257140.7683
t8271 | 11367189.0424 | 10772294.4087 | 345 | 7921442.8468 | 7257140.7683
t8272 | 12346251.7707 | 11917927.6343 | 345 | 7921442.8468 | 7257140.7683
t8273 | 13374016.3662 | 13064671.1566 | 345 | 7921442.8468 | 7257140.7683
t8274 | 13198242.2342 | 13007875.9514 | 345 | 7921442.8468 | 7257140.7683
t8275 | 12859428.2072 | 12788040.8511 | 345 | 7921442.8468 | 7257140.7683
t8276 | 12415972.9998 | 12368381.4291 | 345 | 7921442.8468 | 7257140.7683
t8277 | 11144520.7567 | 10954154.4739 | 345 | 7921442.8468 | 7257140.7683
t8278 | 8575514.0173 | 7956823.5982 | 345 | 7921442.8468 | 7257140.7683
t8279 | 5531107.6271 | 4269931.0035 | 345 | 7921442.8468 | 7257140.7683
t8280 | 2812867.959 | 837817.7749 | 345 | 7921442.8468 | 7257140.7683
t8281 | 1179276.0921 | 0 | 346 | 3044920.1126 | 1854152.8918
t8282 | 432212.3385 | 0 | 346 | 3044920.1126 | 1854152.8918
t8283 | 104776.938 | 0 | 346 | 3044920.1126 | 1854152.8918
t8284 | 1038859.4416 | 0 | 346 | 3044920.1126 | 1854152.8918
t8285 | 3189082.1412 | 1142644.601 | 346 | 3044920.1126 | 1854152.8918
t8286 | 6048857.4552 | 4359356.6953 | 346 | 3044920.1126 | 1854152.8918
t8287 | 7986188.3707 | 6391870.7521 | 346 | 3044920.1126 | 1854152.8918
t8288 | 7913750.3773 | 6129066.476 | 346 | 3044920.1126 | 1854152.8918
t8289 | 7549777.3667 | 5622318.7533 | 346 | 3044920.1126 | 1854152.8918
t8290 | 9060341.7332 | 7634564.7549 | 346 | 3044920.1126 | 1854152.8918
t8291 | 10059127.7951 | 8995440.7827 | 346 | 3044920.1126 | 1854152.8918
t8292 | 5526175.7101 | 3116435.3039 | 346 | 3044920.1126 | 1854152.8918
t8293 | 4032882.7393 | 1107971.2838 | 346 | 3044920.1126 | 1854152.8918
t8294 | 3114380.6812 | 0 | 346 | 3044920.1126 | 1854152.8918
t8295 | 995078.7059 | 0 | 346 | 3044920.1126 | 1854152.8918
t8296 | 2014449.0264 | 0 | 346 | 3044920.1126 | 1854152.8918
t8297 | 2776034.8242 | 0 | 346 | 3044920.1126 | 1854152.8918
t8298 | 56830.9662 | 0 | 346 | 3044920.1126 | 1854152.8918
t8299 | 0 | 0 | 346 | 3044920.1126 | 1854152.8918
t8300 | 0 | 0 | 346 | 3044920.1126 | 1854152.8918
t8301 | 0 | 0 | 346 | 3044920.1126 | 1854152.8918
t8302 | 0 | 0 | 346 | 3044920.1126 | 1854152.8918
t8303 | 0 | 0 | 346 | 3044920.1126 | 1854152.8918
t8304 | 0 | 0 | 346 | 3044920.1126 | 1854152.8918
t8305 | 0 | 0 | 347 | 0 | 0
t8306 | 0 | 0 | 347 | 0 | 0
t8307 | 0 | 0 | 347 | 0 | 0
t8308 | 0 | 0 | 347 | 0 | 0
t8309 | 0 | 0 | 347 | 0 | 0
t8310 | 0 | 0 | 347 | 0 | 0
t8311 | 0 | 0 | 347 | 0 | 0
t8312 | 0 | 0 | 347 | 0 | 0
t8313 | 0 | 0 | 347 | 0 | 0
t8314 | 0 | 0 | 347 | 0 | 0
t8315 | 0 | 0 | 347 | 0 | 0
t8316 | 0 | 0 | 347 | 0 | 0
t8317 | 0 | 0 | 347 | 0 | 0
t8318 | 0 | 0 | 347 | 0 | 0
t8319 | 0 | 0 | 347 | 0 | 0
t8320 | 0 | 0 | 347 | 0 | 0
t8321 | 0 | 0 | 347 | 0 | 0
t8322 | 0 | 0 | 347 | 0 | 0
t8323 | 0 | 0 | 347 | 0 | 0
t8324 | 0 | 0 | 347 | 0 | 0
t8325 | 0 | 0 | 347 | 0 | 0
t8326 | 0 | 0 | 347 | 0 | 0
t8327 | 0 | 0 | 347 | 0 | 0
t8328 | 0 | 0 | 347 | 0 | 0
t8329 | 0 | 0 | 348 | 7413725.7525 | 6942526.8589
t8330 | 0 | 0 | 348 | 7413725.7525 | 6942526.8589
t8331 | 0 | 0 | 348 | 7413725.7525 | 6942526.8589
t8332 | 0 | 0 | 348 | 7413725.7525 | 6942526.8589
t8333 | 0 | 0 | 348 | 7413725.7525 | 6942526.8589
t8334 | 1520503.8317 | 0 | 348 | 7413725.7525 | 6942526.8589
t8335 | 7224872.1546 | 5392596.6826 | 348 | 7413725.7525 | 6942526.8589
t8336 | 10317055.7029 | 9246245.3621 | 348 | 7413725.7525 | 6942526.8589
t8337 | 11877546.8415 | 11381775.6346 | 348 | 7413725.7525 | 6942526.8589
t8338 | 12732698.0039 | 12726633.5032 | 348 | 7413725.7525 | 6942526.8589
t8339 | 12774502.4877 | 13110216.7955 | 348 | 7413725.7525 | 6942526.8589
t8340 | 12431008.1774 | 12974062.81 | 348 | 7413725.7525 | 6942526.8589
t8341 | 12533216.764 | 13053688.5114 | 348 | 7413725.7525 | 6942526.8589
t8342 | 12553784.9536 | 12868129.2763 | 348 | 7413725.7525 | 6942526.8589
t8343 | 12641988.808 | 12659418.5076 | 348 | 7413725.7525 | 6942526.8589
t8344 | 12975327.1144 | 12832552.4023 | 348 | 7413725.7525 | 6942526.8589
t8345 | 12698896.4532 | 12270572.3168 | 348 | 7413725.7525 | 6942526.8589
t8346 | 10687097.4161 | 9782857.5728 | 348 | 7413725.7525 | 6942526.8589
t8347 | 8963506.5873 | 7749921.5344 | 348 | 7413725.7525 | 6942526.8589
t8348 | 8071245.3947 | 6833864.5564 | 348 | 7413725.7525 | 6942526.8589
t8349 | 7990428.508 | 6943413.9526 | 348 | 7413725.7525 | 6942526.8589
t8350 | 6529494.8023 | 5315909.7494 | 348 | 7413725.7525 | 6942526.8589
t8351 | 3406244.0592 | 1478785.4458 | 348 | 7413725.7525 | 6942526.8589
t8352 | 0 | 0 | 348 | 7413725.7525 | 6942526.8589
t8353 | 0 | 0 | 349 | 1487275.9758 | 823260.6898
t8354 | 0 | 0 | 349 | 1487275.9758 | 823260.6898
t8355 | 0 | 0 | 349 | 1487275.9758 | 823260.6898
t8356 | 0 | 0 | 349 | 1487275.9758 | 823260.6898
t8357 | 0 | 0 | 349 | 1487275.9758 | 823260.6898
t8358 | 0 | 0 | 349 | 1487275.9758 | 823260.6898
t8359 | 0 | 0 | 349 | 1487275.9758 | 823260.6898
t8360 | 0 | 0 | 349 | 1487275.9758 | 823260.6898
t8361 | 0 | 0 | 349 | 1487275.9758 | 823260.6898
t8362 | 0 | 0 | 349 | 1487275.9758 | 823260.6898
t8363 | 0 | 0 | 349 | 1487275.9758 | 823260.6898
t8364 | 0 | 0 | 349 | 1487275.9758 | 823260.6898
t8365 | 0 | 0 | 349 | 1487275.9758 | 823260.6898
t8366 | 0 | 0 | 349 | 1487275.9758 | 823260.6898
t8367 | 0 | 0 | 349 | 1487275.9758 | 823260.6898
t8368 | 0 | 0 | 349 | 1487275.9758 | 823260.6898
t8369 | 2729705.9928 | 0 | 349 | 1487275.9758 | 823260.6898
t8370 | 3503808.4545 | 481743.715 | 349 | 1487275.9758 | 823260.6898
t8371 | 4492976.9146 | 2065806.8088 | 349 | 1487275.9758 | 823260.6898
t8372 | 5008099.7964 | 3009253.8269 | 349 | 1487275.9758 | 823260.6898
t8373 | 5069710.8899 | 3308822.774 | 349 | 1487275.9758 | 823260.6898
t8374 | 5330518.0189 | 3902770.8978 | 349 | 1487275.9758 | 823260.6898
t8375 | 5049593.9495 | 3764621.5405 | 349 | 1487275.9758 | 823260.6898
t8376 | 4510209.402 | 3225236.993 | 349 | 1487275.9758 | 823260.6898
t8377 | 3988167.9718 | 2655603.9921 | 350 | 2243688.2103 | 1372547.6646
t8378 | 3269584.5911 | 1770450.114 | 350 | 2243688.2103 | 1372547.6646
t8379 | 2131517.267 | 275446.0097 | 350 | 2243688.2103 | 1372547.6646
t8380 | 1621525.9837 | 0 | 350 | 2243688.2103 | 1372547.6646
t8381 | 2010820.0314 | 11974.0619 | 350 | 2243688.2103 | 1372547.6646
t8382 | 2889758.6968 | 986095.8688 | 350 | 2243688.2103 | 1372547.6646
t8383 | 4288514.8125 | 2551422.4819 | 350 | 2243688.2103 | 1372547.6646
t8384 | 5667919.9907 | 4073602.3721 | 350 | 2243688.2103 | 1372547.6646
t8385 | 6399141.9586 | 4900007.4815 | 350 | 2243688.2103 | 1372547.6646
t8386 | 7796089.6217 | 6753015.3517 | 350 | 2243688.2103 | 1372547.6646
t8387 | 7335536.0922 | 6243657.3514 | 350 | 2243688.2103 | 1372547.6646
t8388 | 4600191.5653 | 2719868.865 | 350 | 2243688.2103 | 1372547.6646
t8389 | 1849748.4643 | 0 | 350 | 2243688.2103 | 1372547.6646
t8390 | 0 | 0 | 350 | 2243688.2103 | 1372547.6646
t8391 | 0 | 0 | 350 | 2243688.2103 | 1372547.6646
t8392 | 0 | 0 | 350 | 2243688.2103 | 1372547.6646
t8393 | 0 | 0 | 350 | 2243688.2103 | 1372547.6646
t8394 | 0 | 0 | 350 | 2243688.2103 | 1372547.6646
t8395 | 0 | 0 | 350 | 2243688.2103 | 1372547.6646
t8396 | 0 | 0 | 350 | 2243688.2103 | 1372547.6646
t8397 | 0 | 0 | 350 | 2243688.2103 | 1372547.6646
t8398 | 0 | 0 | 350 | 2243688.2103 | 1372547.6646
t8399 | 0 | 0 | 350 | 2243688.2103 | 1372547.6646
t8400 | 0 | 0 | 350 | 2243688.2103 | 1372547.6646
t8401 | 0 | 0 | 351 | 2975204.2098 | 2141461.2137
t8402 | 0 | 0 | 351 | 2975204.2098 | 2141461.2137
t8403 | 0 | 0 | 351 | 2975204.2098 | 2141461.2137
t8404 | 0 | 0 | 351 | 2975204.2098 | 2141461.2137
t8405 | 0 | 0 | 351 | 2975204.2098 | 2141461.2137
t8406 | 0 | 0 | 351 | 2975204.2098 | 2141461.2137
t8407 | 0 | 0 | 351 | 2975204.2098 | 2141461.2137
t8408 | 0 | 0 | 351 | 2975204.2098 | 2141461.2137
t8409 | 3589792.0145 | 1307366.7636 | 351 | 2975204.2098 | 2141461.2137
t8410 | 7736620.5576 | 6806159.1286 | 351 | 2975204.2098 | 2141461.2137
t8411 | 6306915.7349 | 4926304.5271 | 351 | 2975204.2098 | 2141461.2137
t8412 | 4149145.7999 | 2162120.6869 | 351 | 2975204.2098 | 2141461.2137
t8413 | 1490218.6139 | 0 | 351 | 2975204.2098 | 2141461.2137
t8414 | 0 | 0 | 351 | 2975204.2098 | 2141461.2137
t8415 | 0 | 0 | 351 | 2975204.2098 | 2141461.2137
t8416 | 3999351.9641 | 1453202.9315 | 351 | 2975204.2098 | 2141461.2137
t8417 | 8086844.5812 | 6611505.8894 | 351 | 2975204.2098 | 2141461.2137
t8418 | 9203907.6805 | 8156893.1251 | 351 | 2975204.2098 | 2141461.2137
t8419 | 8648314.6681 | 7625095.898 | 351 | 2975204.2098 | 2141461.2137
t8420 | 7191864.9622 | 5954484.1239 | 351 | 2975204.2098 | 2141461.2137
t8421 | 5975512.9814 | 4547765.8603 | 351 | 2975204.2098 | 2141461.2137
t8422 | 3724037.2369 | 1844170.1942 | 351 | 2975204.2098 | 2141461.2137
t8423 | 1302374.2393 | 0 | 351 | 2975204.2098 | 2141461.2137
t8424 | 0 | 0 | 351 | 2975204.2098 | 2141461.2137
t8425 | 0 | 0 | 352 | 7638308.2265 | 6962547.3831
t8426 | 0 | 0 | 352 | 7638308.2265 | 6962547.3831
t8427 | 0 | 0 | 352 | 7638308.2265 | 6962547.3831
t8428 | 0 | 0 | 352 | 7638308.2265 | 6962547.3831
t8429 | 13937.2714 | 0 | 352 | 7638308.2265 | 6962547.3831
t8430 | 2131009.0422 | 0 | 352 | 7638308.2265 | 6962547.3831
t8431 | 4795384.7662 | 2154052.5922 | 352 | 7638308.2265 | 6962547.3831
t8432 | 6848818.3132 | 4683401.8463 | 352 | 7638308.2265 | 6962547.3831
t8433 | 8671294.7444 | 7116232.4681 | 352 | 7638308.2265 | 6962547.3831
t8434 | 12147474.1619 | 11668375.412 | 352 | 7638308.2265 | 6962547.3831
t8435 | 13516503.0046 | 13499830.5476 | 352 | 7638308.2265 | 6962547.3831
t8436 | 13219349.9144 | 13233596.5711 | 352 | 7638308.2265 | 6962547.3831
t8437 | 12804462.5002 | 12660474.8879 | 352 | 7638308.2265 | 6962547.3831
t8438 | 11399578.5803 | 10809837.1322 | 352 | 7638308.2265 | 6962547.3831
t8439 | 9824922.503 | 8777907.9476 | 352 | 7638308.2265 | 6962547.3831
t8440 | 9477555.5319 | 8168787.3376 | 352 | 7638308.2265 | 6962547.3831
t8441 | 9442557.7436 | 7943423.2665 | 352 | 7638308.2265 | 6962547.3831
t8442 | 9525853.8194 | 8217085.6251 | 352 | 7638308.2265 | 6962547.3831
t8443 | 10229505.4265 | 9420448.7246 | 352 | 7638308.2265 | 6962547.3831
t8444 | 10687538.8084 | 10306806.2428 | 352 | 7638308.2265 | 6962547.3831
t8445 | 10668447.1395 | 10549468.2127 | 352 | 7638308.2265 | 6962547.3831
t8446 | 10059582.9324 | 10035787.147 | 352 | 7638308.2265 | 6962547.3831
t8447 | 9240753.1775 | 9240753.1775 | 352 | 7638308.2265 | 6962547.3831
t8448 | 8614868.055 | 8614868.055 | 352 | 7638308.2265 | 6962547.3831
t8449 | 8295989.175 | 8295989.175 | 353 | 9847690.1408 | 9633109.5666
t8450 | 8183616.295 | 8183616.295 | 353 | 9847690.1408 | 9633109.5666
t8451 | 8175626.995 | 8175626.995 | 353 | 9847690.1408 | 9633109.5666
t8452 | 8379134.94 | 8379134.94 | 353 | 9847690.1408 | 9633109.5666
t8453 | 9126426.2325 | 9126426.2325 | 353 | 9847690.1408 | 9633109.5666
t8454 | 10854805.7675 | 10854805.7675 | 353 | 9847690.1408 | 9633109.5666
t8455 | 12677270.2725 | 12677270.2725 | 353 | 9847690.1408 | 9633109.5666
t8456 | 13281561.6775 | 13281561.6775 | 353 | 9847690.1408 | 9633109.5666
t8457 | 13054800.721 | 13101179.3915 | 353 | 9847690.1408 | 9633109.5666
t8458 | 12673322.01 | 13173181.0149 | 353 | 9847690.1408 | 9633109.5666
t8459 | 11909199.2475 | 13042900.0835 | 353 | 9847690.1408 | 9633109.5666
t8460 | 10755851.2762 | 12327117.2322 | 353 | 9847690.1408 | 9633109.5666
t8461 | 8974006.9653 | 9460369.9963 | 353 | 9847690.1408 | 9633109.5666
t8462 | 8095631.142 | 7031790.0571 | 353 | 9847690.1408 | 9633109.5666
t8463 | 7496021.1357 | 5835469.3468 | 353 | 9847690.1408 | 9633109.5666
t8464 | 8507441.7235 | 6984511.461 | 353 | 9847690.1408 | 9633109.5666
t8465 | 9369661.4513 | 7918118.5449 | 353 | 9847690.1408 | 9633109.5666
t8466 | 9500953.4621 | 8239776.8385 | 353 | 9847690.1408 | 9633109.5666
t8467 | 9961965.8213 | 9105317.5487 | 353 | 9847690.1408 | 9633109.5666
t8468 | 10127945.0878 | 9604437.81 | 353 | 9847690.1408 | 9633109.5666
t8469 | 9967485.5487 | 9658140.3391 | 353 | 9847690.1408 | 9633109.5666
t8470 | 9563636.2944 | 9420861.5823 | 353 | 9847690.1408 | 9633109.5666
t8471 | 8978964.0448 | 8931372.4741 | 353 | 9847690.1408 | 9633109.5666
t8472 | 8433246.0923 | 8385654.5216 | 353 | 9847690.1408 | 9633109.5666
t8473 | 8116039.2173 | 8068447.6466 | 354 | 6978499.886 | 6509720.475
t8474 | 7944104.1173 | 7896512.5466 | 354 | 6978499.886 | 6509720.475
t8475 | 7947860.1523 | 7900268.5816 | 354 | 6978499.886 | 6509720.475
t8476 | 8216828.8924 | 8193033.107 | 354 | 6978499.886 | 6509720.475
t8477 | 8888881.4899 | 8865085.7045 | 354 | 6978499.886 | 6509720.475
t8478 | 10560449.9799 | 10536654.1945 | 354 | 6978499.886 | 6509720.475
t8479 | 12096767.0247 | 12025379.6686 | 354 | 6978499.886 | 6509720.475
t8480 | 12441771.1317 | 12251404.8489 | 354 | 6978499.886 | 6509720.475
t8481 | 11844565.2204 | 11513394.3682 | 354 | 6978499.886 | 6509720.475
t8482 | 12092663.5205 | 12052496.8632 | 354 | 6978499.886 | 6509720.475
t8483 | 12257419.1361 | 12615716.3291 | 354 | 6978499.886 | 6509720.475
t8484 | 11516629.1289 | 11633028.1829 | 354 | 6978499.886 | 6509720.475
t8485 | 9958184.7411 | 9388144.7204 | 354 | 6978499.886 | 6509720.475
t8486 | 8311766.066 | 7024367.8568 | 354 | 6978499.886 | 6509720.475
t8487 | 7424416.9252 | 5734916.1653 | 354 | 6978499.886 | 6509720.475
t8488 | 7539883.6548 | 5755199.7535 | 354 | 6978499.886 | 6509720.475
t8489 | 6539233.6752 | 4254838.2815 | 354 | 6978499.886 | 6509720.475
t8490 | 3617854.6767 | 524402.5811 | 354 | 6978499.886 | 6509720.475
t8491 | 168678.513 | 0 | 354 | 6978499.886 | 6509720.475
t8492 | 0 | 0 | 354 | 6978499.886 | 6509720.475
t8493 | 0 | 0 | 354 | 6978499.886 | 6509720.475
t8494 | 0 | 0 | 354 | 6978499.886 | 6509720.475
t8495 | 0 | 0 | 354 | 6978499.886 | 6509720.475
t8496 | 0 | 0 | 354 | 6978499.886 | 6509720.475
t8497 | 0 | 0 | 355 | 5474922.5107 | 4873406.6638
t8498 | 0 | 0 | 355 | 5474922.5107 | 4873406.6638
t8499 | 0 | 0 | 355 | 5474922.5107 | 4873406.6638
t8500 | 0 | 0 | 355 | 5474922.5107 | 4873406.6638
t8501 | 0 | 0 | 355 | 5474922.5107 | 4873406.6638
t8502 | 4446685.567 | 2590614.3097 | 355 | 5474922.5107 | 4873406.6638
t8503 | 8348377.2501 | 7206179.5533 | 355 | 5474922.5107 | 4873406.6638
t8504 | 10568658.3146 | 9902376.3248 | 355 | 5474922.5107 | 4873406.6638
t8505 | 11330896.0054 | 10988205.8818 | 355 | 5474922.5107 | 4873406.6638
t8506 | 11497276.4491 | 11315547.9799 | 355 | 5474922.5107 | 4873406.6638
t8507 | 11268070.7763 | 11093465.6354 | 355 | 5474922.5107 | 4873406.6638
t8508 | 11114136.7913 | 10872540.2374 | 355 | 5474922.5107 | 4873406.6638
t8509 | 10844853.0526 | 10430775.573 | 355 | 5474922.5107 | 4873406.6638
t8510 | 9458294.1986 | 8632565.0397 | 355 | 5474922.5107 | 4873406.6638
t8511 | 8249440.8298 | 7035855.7769 | 355 | 5474922.5107 | 4873406.6638
t8512 | 9517401.5232 | 8517978.5385 | 355 | 5474922.5107 | 4873406.6638
t8513 | 9982740.3856 | 8959521.6155 | 355 | 5474922.5107 | 4873406.6638
t8514 | 8053225.2835 | 6530295.021 | 355 | 5474922.5107 | 4873406.6638
t8515 | 5122642.2679 | 2885838.4449 | 355 | 5474922.5107 | 4873406.6638
t8516 | 1595441.5616 | 0 | 355 | 5474922.5107 | 4873406.6638
t8517 | 0 | 0 | 355 | 5474922.5107 | 4873406.6638
t8518 | 0 | 0 | 355 | 5474922.5107 | 4873406.6638
t8519 | 0 | 0 | 355 | 5474922.5107 | 4873406.6638
t8520 | 0 | 0 | 355 | 5474922.5107 | 4873406.6638
t8521 | 0 | 0 | 356 | 2739180.0044 | 1492191.2311
t8522 | 0 | 0 | 356 | 2739180.0044 | 1492191.2311
t8523 | 0 | 0 | 356 | 2739180.0044 | 1492191.2311
t8524 | 0 | 0 | 356 | 2739180.0044 | 1492191.2311
t8525 | 0 | 0 | 356 | 2739180.0044 | 1492191.2311
t8526 | 302465.1243 | 0 | 356 | 2739180.0044 | 1492191.2311
t8527 | 2923919.9756 | 163608.8749 | 356 | 2739180.0044 | 1492191.2311
t8528 | 3416412.8375 | 513327.0247 | 356 | 2739180.0044 | 1492191.2311
t8529 | 3293515.3299 | 366633.7318 | 356 | 2739180.0044 | 1492191.2311
t8530 | 4486854.5775 | 1908573.5311 | 356 | 2739180.0044 | 1492191.2311
t8531 | 4438196.2772 | 1933272.7296 | 356 | 2739180.0044 | 1492191.2311
t8532 | 3504185.146 | 882252.8144 | 356 | 2739180.0044 | 1492191.2311
t8533 | 3789421.5656 | 1409387.373 | 356 | 2739180.0044 | 1492191.2311
t8534 | 4690614.3009 | 2706772.2308 | 356 | 2739180.0044 | 1492191.2311
t8535 | 6285217.8083 | 4648461.8047 | 356 | 2739180.0044 | 1492191.2311
t8536 | 8635626.0178 | 7541019.8917 | 356 | 2739180.0044 | 1492191.2311
t8537 | 9038048.8301 | 7895851.1333 | 356 | 2739180.0044 | 1492191.2311
t8538 | 6682791.7623 | 4898107.861 | 356 | 2739180.0044 | 1492191.2311
t8539 | 3491469.5791 | 945320.5465 | 356 | 2739180.0044 | 1492191.2311
t8540 | 761580.9739 | 0 | 356 | 2739180.0044 | 1492191.2311
t8541 | 0 | 0 | 356 | 2739180.0044 | 1492191.2311
t8542 | 0 | 0 | 356 | 2739180.0044 | 1492191.2311
t8543 | 0 | 0 | 356 | 2739180.0044 | 1492191.2311
t8544 | 0 | 0 | 356 | 2739180.0044 | 1492191.2311
t8545 | 0 | 0 | 357 | 8279775.6598 | 7870642.9353
t8546 | 97920.3062 | 0 | 357 | 8279775.6598 | 7870642.9353
t8547 | 2364201.3568 | 460538.5288 | 357 | 8279775.6598 | 7870642.9353
t8548 | 3990885.3067 | 2634525.5417 | 357 | 8279775.6598 | 7870642.9353
t8549 | 5095993.0928 | 4001386.9667 | 357 | 8279775.6598 | 7870642.9353
t8550 | 5924372.1458 | 4948744.9464 | 357 | 8279775.6598 | 7870642.9353
t8551 | 6927746.7036 | 6023506.8603 | 357 | 8279775.6598 | 7870642.9353
t8552 | 8266599.789 | 7457543.0871 | 357 | 8279775.6598 | 7870642.9353
t8553 | 9406575.2327 | 8793037.9992 | 357 | 8279775.6598 | 7870642.9353
t8554 | 10421754.639 | 10082247.5583 | 357 | 8279775.6598 | 7870642.9353
t8555 | 10840183.2174 | 10770310.3465 | 357 | 8279775.6598 | 7870642.9353
t8556 | 10627830.8316 | 10680877.1729 | 357 | 8279775.6598 | 7870642.9353
t8557 | 10752816.9352 | 10754331.4204 | 357 | 8279775.6598 | 7870642.9353
t8558 | 10592594.0178 | 10406168.0205 | 357 | 8279775.6598 | 7870642.9353
t8559 | 10495611.4387 | 10186266.2291 | 357 | 8279775.6598 | 7870642.9353
t8560 | 11095250.5163 | 10809701.0921 | 357 | 8279775.6598 | 7870642.9353
t8561 | 11537720.2015 | 11299762.348 | 357 | 8279775.6598 | 7870642.9353
t8562 | 11414350.1966 | 11200188.1284 | 357 | 8279775.6598 | 7870642.9353
t8563 | 10952803.9943 | 10786233.4968 | 357 | 8279775.6598 | 7870642.9353
t8564 | 10458929.9044 | 10316155.1923 | 357 | 8279775.6598 | 7870642.9353
t8565 | 10051469.9595 | 9932491.0327 | 357 | 8279775.6598 | 7870642.9353
t8566 | 9652006.1998 | 9604414.6291 | 357 | 8279775.6598 | 7870642.9353
t8567 | 8992720.25 | 8992720.25 | 357 | 8279775.6598 | 7870642.9353
t8568 | 8754279.6 | 8754279.6 | 357 | 8279775.6598 | 7870642.9353
t8569 | 8402087.6075 | 8402087.6075 | 358 | 8991586.3702 | 8816584.7156
t8570 | 7955734.24 | 7955734.24 | 358 | 8991586.3702 | 8816584.7156
t8571 | 7813584.1 | 7813584.1 | 358 | 8991586.3702 | 8816584.7156
t8572 | 7764341.07 | 7764341.07 | 358 | 8991586.3702 | 8816584.7156
t8573 | 7891426.8375 | 7891426.8375 | 358 | 8991586.3702 | 8816584.7156
t8574 | 8176130.285 | 8176130.285 | 358 | 8991586.3702 | 8816584.7156
t8575 | 8816234.835 | 8816234.835 | 358 | 8991586.3702 | 8816584.7156
t8576 | 9529265.25 | 9529265.25 | 358 | 8991586.3702 | 8816584.7156
t8577 | 9866634.6448 | 9819043.0741 | 358 | 8991586.3702 | 8816584.7156
t8578 | 10134431.4123 | 10153831.2547 | 358 | 8991586.3702 | 8816584.7156
t8579 | 10307569.6043 | 10419726.7877 | 358 | 8991586.3702 | 8816584.7156
t8580 | 9577915.0281 | 9416799.3014 | 358 | 8991586.3702 | 8816584.7156
t8581 | 8934991.3457 | 8606092.2213 | 358 | 8991586.3702 | 8816584.7156
t8582 | 9412645.0626 | 9109511.8664 | 358 | 8991586.3702 | 8816584.7156
t8583 | 10366141.1454 | 9944940.3374 | 358 | 8991586.3702 | 8816584.7156
t8584 | 11138744.8135 | 10781808.0332 | 358 | 8991586.3702 | 8816584.7156
t8585 | 11285308.1059 | 10904575.5403 | 358 | 8991586.3702 | 8816584.7156
t8586 | 9325255.1756 | 8873135.2539 | 358 | 8991586.3702 | 8816584.7156
t8587 | 8945888.6732 | 8517564.5368 | 358 | 8991586.3702 | 8816584.7156
t8588 | 8642702.911 | 8285766.1307 | 358 | 8991586.3702 | 8816584.7156
t8589 | 8541086.8889 | 8279333.25 | 358 | 8991586.3702 | 8816584.7156
t8590 | 8090939.4766 | 7876777.4084 | 358 | 8991586.3702 | 8816584.7156
t8591 | 7701902.7864 | 7440149.1475 | 358 | 8991586.3702 | 8816584.7156
t8592 | 7177111.586 | 6820174.8057 | 358 | 8991586.3702 | 8816584.7156
t8593 | 6439885.2578 | 5916377.98 | 359 | 5358206.5373 | 4880196.2637
t8594 | 5400707.5819 | 4686834.0214 | 359 | 5358206.5373 | 4880196.2637
t8595 | 4588100.0682 | 3588677.0835 | 359 | 5358206.5373 | 4880196.2637
t8596 | 4555025.4057 | 3555602.421 | 359 | 5358206.5373 | 4880196.2637
t8597 | 4873696.2735 | 3945660.6448 | 359 | 5358206.5373 | 4880196.2637
t8598 | 5767996.074 | 4958939.3721 | 359 | 5358206.5373 | 4880196.2637
t8599 | 6734988.9122 | 6092502.7078 | 359 | 5358206.5373 | 4880196.2637
t8600 | 7564172.7653 | 7040665.4875 | 359 | 5358206.5373 | 4880196.2637
t8601 | 8168287.5393 | 7755422.9599 | 359 | 5358206.5373 | 4880196.2637
t8602 | 9303503.4141 | 9234843.4434 | 359 | 5358206.5373 | 4880196.2637
t8603 | 9820749.2574 | 9974131.9258 | 359 | 5358206.5373 | 4880196.2637
t8604 | 9612543.3206 | 9764713.0889 | 359 | 5358206.5373 | 4880196.2637
t8605 | 9284227.9152 | 9474440.1255 | 359 | 5358206.5373 | 4880196.2637
t8606 | 9261820.6801 | 9306530.793 | 359 | 5358206.5373 | 4880196.2637
t8607 | 8925812.9826 | 8613284.7302 | 359 | 5358206.5373 | 4880196.2637
t8608 | 8328612.8521 | 7662330.8623 | 359 | 5358206.5373 | 4880196.2637
t8609 | 6406423.689 | 5002472.3533 | 359 | 5358206.5373 | 4880196.2637
t8610 | 2978450.4346 | 551280.3288 | 359 | 5358206.5373 | 4880196.2637
t8611 | 581952.4718 | 0 | 359 | 5358206.5373 | 4880196.2637
t8612 | 0 | 0 | 359 | 5358206.5373 | 4880196.2637
t8613 | 0 | 0 | 359 | 5358206.5373 | 4880196.2637
t8614 | 0 | 0 | 359 | 5358206.5373 | 4880196.2637
t8615 | 0 | 0 | 359 | 5358206.5373 | 4880196.2637
t8616 | 0 | 0 | 359 | 5358206.5373 | 4880196.2637
t8617 | 0 | 0 | 360 | 6835224.5816 | 6890447.9955
t8618 | 0 | 0 | 360 | 6835224.5816 | 6890447.9955
t8619 | 0 | 0 | 360 | 6835224.5816 | 6890447.9955
t8620 | 0 | 0 | 360 | 6835224.5816 | 6890447.9955
t8621 | 2725589.627 | 869518.3697 | 360 | 6835224.5816 | 6890447.9955
t8622 | 4203370.911 | 2680440.6485 | 360 | 6835224.5816 | 6890447.9955
t8623 | 5367348.992 | 4082376.583 | 360 | 6835224.5816 | 6890447.9955
t8624 | 7205004.071 | 6276968.4423 | 360 | 6835224.5816 | 6890447.9955
t8625 | 8404078.1194 | 8303132.0624 | 360 | 6835224.5816 | 6890447.9955
t8626 | 8805080.29 | 9948176.1821 | 360 | 6835224.5816 | 6890447.9955
t8627 | 8608574.0728 | 10590124.7355 | 360 | 6835224.5816 | 6890447.9955
t8628 | 8623911.303 | 10921019.1886 | 360 | 6835224.5816 | 6890447.9955
t8629 | 8682389.9983 | 10649694.0043 | 360 | 6835224.5816 | 6890447.9955
t8630 | 9312736.988 | 10530858.9366 | 360 | 6835224.5816 | 6890447.9955
t8631 | 10117822.4371 | 10289847.7052 | 360 | 6835224.5816 | 6890447.9955
t8632 | 10622079.1173 | 10574487.5466 | 360 | 6835224.5816 | 6890447.9955
t8633 | 10532999.217 | 10414020.2902 | 360 | 6835224.5816 | 6890447.9955
t8634 | 10270705.1943 | 10104134.6968 | 360 | 6835224.5816 | 6890447.9955
t8635 | 9826140.7442 | 9635774.4614 | 360 | 6835224.5816 | 6890447.9955
t8636 | 9361831.7991 | 9147669.7309 | 360 | 6835224.5816 | 6890447.9955
t8637 | 8780086.574 | 8542128.7205 | 360 | 6835224.5816 | 6890447.9955
t8638 | 8088557.8314 | 7826804.1925 | 360 | 6835224.5816 | 6890447.9955
t8639 | 7516576.4389 | 7254822.8 | 360 | 6835224.5816 | 6890447.9955
t8640 | 6990506.2339 | 6728752.595 | 360 | 6835224.5816 | 6890447.9955
t8641 | 6734181.0765 | 6496223.223 | 361 | 6342882.1515 | 4423687.788
t8642 | 6695439.0992 | 6505072.8164 | 361 | 6342882.1515 | 4423687.788
t8643 | 6798428.1069 | 6655653.3948 | 361 | 6342882.1515 | 4423687.788
t8644 | 7054017.1396 | 6958833.9982 | 361 | 6342882.1515 | 4423687.788
t8645 | 7412032.0496 | 7316848.9082 | 361 | 6342882.1515 | 4423687.788
t8646 | 8157293.952 | 8038315.0252 | 361 | 6342882.1515 | 4423687.788
t8647 | 9082540.992 | 8963562.0652 | 361 | 6342882.1515 | 4423687.788
t8648 | 10049604.4521 | 9954421.3107 | 361 | 6342882.1515 | 4423687.788
t8649 | 10173641.124 | 10348393.7775 | 361 | 6342882.1515 | 4423687.788
t8650 | 9941364.3154 | 10734499.243 | 361 | 6342882.1515 | 4423687.788
t8651 | 9357982.577 | 10416657.3565 | 361 | 6342882.1515 | 4423687.788
t8652 | 7964329.4165 | 8846428.9124 | 361 | 6342882.1515 | 4423687.788
t8653 | 4816700.9984 | 4738632.8518 | 361 | 6342882.1515 | 4423687.788
t8654 | 2040735.475 | 194964.029 | 361 | 6342882.1515 | 4423687.788
t8655 | 296745.4272 | 0 | 361 | 6342882.1515 | 4423687.788
t8656 | 522916.43 | 0 | 361 | 6342882.1515 | 4423687.788
t8657 | 0 | 0 | 361 | 6342882.1515 | 4423687.788
t8658 | 8007637.4294 | 0 | 361 | 6342882.1515 | 4423687.788
t8659 | 9336432.0597 | 0 | 361 | 6342882.1515 | 4423687.788
t8660 | 13893574.7575 | 0 | 361 | 6342882.1515 | 4423687.788
t8661 | 0 | 0 | 361 | 6342882.1515 | 4423687.788
t8662 | 0 | 0 | 361 | 6342882.1515 | 4423687.788
t8663 | 13893574.7575 | 0 | 361 | 6342882.1515 | 4423687.788
t8664 | 0 | 0 | 361 | 6342882.1515 | 4423687.788
t8665 | 13893574.7575 | 0 | 362 | 7525686.327 | 0
t8666 | 13893574.7575 | 0 | 362 | 7525686.327 | 0
t8667 | 0 | 0 | 362 | 7525686.327 | 0
t8668 | 13893574.7575 | 0 | 362 | 7525686.327 | 0
t8669 | 13893574.7575 | 0 | 362 | 7525686.327 | 0
t8670 | 13893574.7575 | 0 | 362 | 7525686.327 | 0
t8671 | 13893574.7575 | 0 | 362 | 7525686.327 | 0
t8672 | 0 | 0 | 362 | 7525686.327 | 0
t8673 | 0 | 0 | 362 | 7525686.327 | 0
t8674 | 0 | 0 | 362 | 7525686.327 | 0
t8675 | 13893574.7575 | 0 | 362 | 7525686.327 | 0
t8676 | 0 | 0 | 362 | 7525686.327 | 0
t8677 | 13893574.7575 | 0 | 362 | 7525686.327 | 0
t8678 | 0 | 0 | 362 | 7525686.327 | 0
t8679 | 13893574.7575 | 0 | 362 | 7525686.327 | 0
t8680 | 0 | 0 | 362 | 7525686.327 | 0
t8681 | 13893574.7575 | 0 | 362 | 7525686.327 | 0
t8682 | 13893574.7575 | 0 | 362 | 7525686.327 | 0
t8683 | 13893574.7575 | 0 | 362 | 7525686.327 | 0
t8684 | 0 | 0 | 362 | 7525686.327 | 0
t8685 | 0 | 0 | 362 | 7525686.327 | 0
t8686 | 0 | 0 | 362 | 7525686.327 | 0
t8687 | 13893574.7575 | 0 | 362 | 7525686.327 | 0
t8688 | 0 | 0 | 362 | 7525686.327 | 0
t8689 | 13893574.7575 | 0 | 363 | 5788989.4823 | 0
t8690 | 13893574.7575 | 0 | 363 | 5788989.4823 | 0
t8691 | 0 | 0 | 363 | 5788989.4823 | 0
t8692 | 13893574.7575 | 0 | 363 | 5788989.4823 | 0
t8693 | 0 | 0 | 363 | 5788989.4823 | 0
t8694 | 13893574.7575 | 0 | 363 | 5788989.4823 | 0
t8695 | 0 | 0 | 363 | 5788989.4823 | 0
t8696 | 0 | 0 | 363 | 5788989.4823 | 0
t8697 | 0 | 0 | 363 | 5788989.4823 | 0
t8698 | 0 | 0 | 363 | 5788989.4823 | 0
t8699 | 13893574.7575 | 0 | 363 | 5788989.4823 | 0
t8700 | 13893574.7575 | 0 | 363 | 5788989.4823 | 0
t8701 | 13893574.7575 | 0 | 363 | 5788989.4823 | 0
t8702 | 0 | 0 | 363 | 5788989.4823 | 0
t8703 | 0 | 0 | 363 | 5788989.4823 | 0
t8704 | 0 | 0 | 363 | 5788989.4823 | 0
t8705 | 13893574.7575 | 0 | 363 | 5788989.4823 | 0
t8706 | 0 | 0 | 363 | 5788989.4823 | 0
t8707 | 0 | 0 | 363 | 5788989.4823 | 0
t8708 | 0 | 0 | 363 | 5788989.4823 | 0
t8709 | 0 | 0 | 363 | 5788989.4823 | 0
t8710 | 13893574.7575 | 0 | 363 | 5788989.4823 | 0
t8711 | 0 | 0 | 363 | 5788989.4823 | 0
t8712 | 13893574.7575 | 0 | 363 | 5788989.4823 | 0
t8713 | 0 | 0 | 364 | 9155233.64 | 5379486.0249
t8714 | 13893574.7575 | 2907474.8468 | 364 | 9155233.64 | 5379486.0249
t8715 | 13893574.7575 | 0 | 364 | 9155233.64 | 5379486.0249
t8716 | 0 | 0 | 364 | 9155233.64 | 5379486.0249
t8717 | 0 | 0 | 364 | 9155233.64 | 5379486.0249
t8718 | 13893574.7575 | 0 | 364 | 9155233.64 | 5379486.0249
t8719 | 13893574.7575 | 0 | 364 | 9155233.64 | 5379486.0249
t8720 | 566448.0249 | 0 | 364 | 9155233.64 | 5379486.0249
t8721 | 13893574.7575 | 1006303.006 | 364 | 9155233.64 | 5379486.0249
t8722 | 7297174.3952 | 6378989.4802 | 364 | 9155233.64 | 5379486.0249
t8723 | 13893574.7575 | 7113874.8946 | 364 | 9155233.64 | 5379486.0249
t8724 | 7268162.3293 | 7184491.8993 | 364 | 9155233.64 | 5379486.0249
t8725 | 7674950.2479 | 7641297.189 | 364 | 9155233.64 | 5379486.0249
t8726 | 8513510.497 | 8436360.2253 | 364 | 9155233.64 | 5379486.0249
t8727 | 13893574.7575 | 9318095.1237 | 364 | 9155233.64 | 5379486.0249
t8728 | 10743789.6694 | 10601014.9573 | 364 | 9155233.64 | 5379486.0249
t8729 | 13893574.7575 | 11525162.4807 | 364 | 9155233.64 | 5379486.0249
t8730 | 13893574.7575 | 11306408.0152 | 364 | 9155233.64 | 5379486.0249
t8731 | 10546072.8618 | 10379502.3643 | 364 | 9155233.64 | 5379486.0249
t8732 | 13893574.7575 | 9437129.533 | 364 | 9155233.64 | 5379486.0249
t8733 | 8382851.0156 | 7930731.0939 | 364 | 9155233.64 | 5379486.0249
t8734 | 7154178.0596 | 6487896.0698 | 364 | 9155233.64 | 5379486.0249
t8735 | 6489872.5046 | 5823590.5148 | 364 | 9155233.64 | 5379486.0249
t8736 | 6152850.1803 | 5629342.9025 | 364 | 9155233.64 | 5379486.0249
t8737 | 13893574.7575 | 6049388.1941 | 365 | 8326848.5581 | 3345427.2872
t8738 | 6786023.172 | 6667044.2452 | 365 | 8326848.5581 | 3345427.2872
t8739 | 6937275.7748 | 6889684.2041 | 365 | 8326848.5581 | 3345427.2872
t8740 | 13893574.7575 | 6656586.1902 | 365 | 8326848.5581 | 3345427.2872
t8741 | 6293421.6986 | 5960280.7037 | 365 | 8326848.5581 | 3345427.2872
t8742 | 5341034.0142 | 4579568.883 | 365 | 8326848.5581 | 3345427.2872
t8743 | 4662844.3375 | 3496850.8553 | 365 | 8326848.5581 | 3345427.2872
t8744 | 4363702.6162 | 2888363.9244 | 365 | 8326848.5581 | 3345427.2872
t8745 | 13893574.7575 | 3395612.684 | 365 | 8326848.5581 | 3345427.2872
t8746 | 7393689.19 | 6619491.8873 | 365 | 8326848.5581 | 3345427.2872
t8747 | 8681943.3894 | 8391542.3646 | 365 | 8326848.5581 | 3345427.2872
t8748 | 7470622.7085 | 6798276.218 | 365 | 8326848.5581 | 3345427.2872
t8749 | 13893574.7575 | 4831245.764 | 365 | 8326848.5581 | 3345427.2872
t8750 | 13893574.7575 | 3007539.4754 | 365 | 8326848.5581 | 3345427.2872
t8751 | 13893574.7575 | 1813605.9594 | 365 | 8326848.5581 | 3345427.2872
t8752 | 2978060.9182 | 241545.6029 | 365 | 8326848.5581 | 3345427.2872
t8753 | 0 | 0 | 365 | 8326848.5581 | 3345427.2872
t8754 | 13893574.7575 | 2003627.7383 | 365 | 8326848.5581 | 3345427.2872
t8755 | 0 | 0 | 365 | 8326848.5581 | 3345427.2872
t8756 | 0 | 0 | 365 | 8326848.5581 | 3345427.2872
t8757 | 13893574.7575 | 0 | 365 | 8326848.5581 | 3345427.2872
t8758 | 13893574.7575 | 0 | 365 | 8326848.5581 | 3345427.2872
t8759 | 13893574.7575 | 0 | 365 | 8326848.5581 | 3345427.2872
t8760 | 0 | 0 | 365 | 8326848.5581 | 3345427.2872